## Зміст
ФЕМ
Дата оновлення:
2023-10-11
КАТАЛОГ з електроустаткування
|  |  | ФЕМ | Stromherz | Наші переваги:
|  |  | Покрівельні ФЕМ |  | - Гарантія на товар від виробника і Сервісного центру Альтек. Можливість розширення гарантії;
- Наявність товару на складах, постійне оновлення і поповнення складів;
|  |  | Кріплення |  | - Маркетингова підтримка, спільне проведення локальних виставок;
- Програми навчання від початкового до просунутого рівня;
|  |  | Кабель |  | - Післягарантійне обслуговування, ремонт;
- Найширший асортимент товару в Україні;
|  |  | Контролери |  | - Постійні акції.
|  |  | Гібридні та автономні інвертори |  | Умови постачання:
Умови поставки - Самовивіз (склад, м. Київ, м. Дніпро)/доставка;
|  |  | Мережеві інвертори |  | Умови оплати - Предоплата / оплата по факту поставки;
АКБ + ДБЖ
|  |  | Зарядні пристрої |  | Ми відкриті до проведення переговорів щодо умов подальшого взаємовигідного співробітництва.
Захист та лічильники
Вітрогенератори+Освітлення
*Ціни наведені в ознайомлювальних цілях в доларах
*Оплата здійснюється в гривнях за курсом продажу в день придбання обладнання
*Ціни в прайс-листі дійсні до виходу нового прайс-листа
*При поставці продукції "під замовлення", на суму від 20000 доларів, можливий перерахунок вартості
*При оплаті через ФОП додатково додавати до ціни +4% від ціни обраного товару

## ФЕМ
ФЕМ
Зображення | Код товару | Модель | ТМ | Вартість Дилерська ($) |  | Вартість Роздрібна ($) |  | за м² (для покрів ФЕМ) дилер ($) | за м² (для покрів ФЕМ) розн ($) | Знижка Дилерська |  | При безгот. розрахунку з ПДВ | Номінальна напруга Vm(V) | Номінальний струм Im(A) | Габарити (mm) | Вага (kg) | Допустиме відхилення потужності фотомодуля | Номінальна потужність Pm(W) | Тип кристалу / Технологія | Напруга при розімкнутому контурі Voc(V) | Струм короткого замикання Isc(A) | ККД фотомодуля % | Коефіцієнт втрати потужності в залежності від нагрівання фотомодуля V/K | Тип роз'єму | Робочі параметри навколишнього середовища для даного фотомодуля °C | Кількість у контейнері 40Ft/20Ft / Кількість на палеті (шт) | Витрата (Шт/м²) | Колір | Потужність на м.кв. Pm(W) | Гарантія | Група товарів | Наявність товару | Примітки
|  |  |  | за Вт | за модуль | за Вт | за модуль
| 2114849 | ALM-50M-36 | Altek | 0.612 | 30.6 | 0.816 | 40.8 |  |  |  |  | Вартість не змінюється | 18 | 2.78 | 540х670х25 | 4.5 | 0...+3 Вт | 50 | Моно | 22 | 2.9 | 15.96 | -0,40%/℃ | МС-4 | -40…+85 | 3520/- |  |  |  | 10 років | ФЕМ до 200 Вт | більше 200 шт
| 2114850 | ALM-100M-36 | Altek | 0.569 | 56.9 | 0.759 | 75.9 |  |  |  |  | Вартість не змінюється | 18 | 5.56 | 1000х670х30 | 7.2 | 0...+3 Вт | 100 | Моно | 22 | 5.81 | 17.31 | -0,40%/℃ | МС-4 | -40…+85 | 1584/- |  |  |  | 10 років | ФЕМ до 200 Вт | більше 200 шт
| 2114852 | ALM-180M-36 | Altek | 0.496 | 89.3 | 0.661 | 119 |  |  |  |  | Вартість не змінюється | 18.2 | 9.88 | 1480х670х30 | 11.5 | 0...+3 Вт | 180 | Моно | 22.8 | 10.2 | 17.89 | -0,40%/℃ | МС-4 | -40…+85 | 1104/- |  |  |  | 10 років | ФЕМ до 200 Вт | Під замовлення
| 2115786 | ALF-50W | Altek | 0.657 | 32.85 | 0.876 | 43.8 |  |  |  |  | Вартість не змінюється | 18 | 2.78 | 540х670х20 | 0.85 | 0...+3 Вт | 50 | Моно | 22 | 2.9 | 19 | -0,40%/℃ | МС-4 | -40…+85 |  |  |  |  | 10 років | ФЕМ до 200 Вт | більше 200 шт
| 2115787 | ALF-70W | Altek | 0.647 | 45.3 | 0.863 | 60.4 |  |  |  |  | Вартість не змінюється | 18 | 3.89 | 780х670х20 | 1.3 | 0...+3 Вт | 70 | Моно | 22 | 4.08 | 19 | -0,40%/℃ | МС-4 | -40…+85 |  |  |  |  | 10 років | ФЕМ до 200 Вт | більше 200 шт
| 2115788 | ALF-100W | Altek | 0.635 | 63.5 | 0.846 | 84.6 |  |  |  |  | Вартість не змінюється | 18 | 5.56 | 1000х670х20 | 1.6 | 0...+3 Вт | 100 | Моно | 22 | 5.81 | 19 | -0,40%/℃ | МС-4 | -40…+85 |  |  |  |  | 10 років | ФЕМ до 200 Вт | більше 200 шт
| 2115795 | ALF-120W | Altek | 0.635 | 76.2 | 0.846 | 101.5 |  |  |  |  | Вартість не змінюється | 18 | 6.67 | 1130х670х20 | 1.75 | 0...+3 Вт | 120 | Моно | 22.1 | 6.97 | 19 | -0,40%/℃ | МС-4 | -40…+85 |  |  |  |  | 10 років | ФЕМ до 200 Вт | більше 200 шт
| 2115789 | ALF-180W | Altek | 0.605 | 108.9 | 0.806 | 145.1 |  |  |  |  | Вартість не змінюється | 18.2 | 9.88 | 1480х670х20 | 2.05 | 0...+3 Вт | 180 | Моно | 22.8 | 10.2 | 19 | -0,40%/℃ | МС-4 | -40…+85 |  |  |  |  | 10 років | ФЕМ до 200 Вт | більше 200 шт
|  |  |  | до 30 кВт |  | Роздрібна
| 2116060 | JKM-410M-54HL4-V P-type | Jinko | 0.265 | 108.7 | 0.306 | 125.5 |  |  |  |  | +2% ПДВ | 30.62 | 13.39 | 1722×1134×30 | 22 | 0...+3% | 410 | Моно | 37.14 | 13.92 | 21 | -0,35%/℃ | МС-4 | -40…+85 | 936/72 |  |  |  | 15 років | ФЕМ від 200 Вт | більше 200 шт
| 2116150 | JKM-420N-54HL4-V N-type | Jinko | 0.252 | 105.8 | 0.29 | 121.8 |  |  |  |  | +2% ПДВ | 31.51 | 13.33 | 1722×1134×30 | 22 | 0...+3% | 420 | Моно | 38.11 | 14.07 | 21.51 | -0,29%/℃ | МС-4 | -40…+85 | 936/72 |  | у чорному корпусі |  | 15 років | ФЕМ від 200 Вт | 42 шт + нова партія, дата прибуття - 23.10.2023
| 2116257 | JKM-550M-72HL4-V P-type | Jinko | 0.265 | 145.8 | 0.306 | 168.3 |  |  |  |  | +2% ПДВ | 40.9 | 13.45 | 2278×1134×35 | 28 | 0...+3% | 550 | Моно | 49.62 | 14.03 | 21.29 | -0,35%/℃ | МС-4 | -40…+85 | 620/62 |  |  |  | 12 років | ФЕМ від 200 Вт | більше 200 шт
| 2116152 | JKM-570N-72HL4-V N-type | Jinko | 0.275 | 156.8 | 0.318 | 181.3 |  |  |  |  | +2% ПДВ | 42.07 | 13.55 | 2278×1134×35 | 28 | 0...+3% | 570 | Моно | 50.74 | 14.31 | 22.07 | -0,29%/℃ | МС-4 | -40…+85 | 620/62 |  |  |  | 12 років | ФЕМ від 200 Вт | більше 200 шт
| 2115240 | RSM110-8-545M | Risen | 0.285 | 155.3 | 0.33 | 179.9 |  |  |  |  | +2% ПДВ | 31.66 | 17.22 | 2384х1096х35 | 29 | 0...+3 Вт | 545 | Моно | 38.02 | 18.23 | 20.9 | -0,34%/℃ | МС-4 | -40…+85 | 620/31 |  |  |  | 12 років | ФЕМ від 200 Вт | Під замовлення
| 2116061 | UL-550M-144HV | Ulica | 0.258 | 141.9 | 0.298 | 163.9 |  |  |  |  | +2% ПДВ | 41.9 | 13.13 | 2279×1134×35 | 28.3 | 0...+5 Вт | 550 | Моно | 50 | 13.75 | 21.28 | -0,36%/℃ | МС-4 | -40…+85 | 620/62 |  |  |  | 12 років | ФЕМ від 200 Вт | більше 200 шт
| 2111689 | Double glass-black | Altek | 2.6095 | 78.3 | 3.07 | 92.1 | 268.7785 | 316.21 | 15% |  | Вартість не змінюється | 8.7 | 3.5 | 719×500×41 | 9.5 | 3 | 30 | CIGS | 10.6 | 4.3 | 19.6 | -0,38 | МС-4 | -40…+85 |  |  |  | 103 | 10 років | Покрівельні ФЕМ | більше 100 шт
|  |  |  | м² | шт. | м² | шт.
| 2111692 | Керамічна черепиця | Altek | 8.5 | 85 | 10 | 100 |  |  |  |  | Вартість не змінюється |  |  | 244х500 | 3 | [10 empty] | 10 | Глянець / Чорно-синій |  |  | Покрівельні ФЕМ | більше 100 шт
| 2111693 | Карнизна планка | Altek |  | 8.93 |  | 10.5 |  |  |  |  | Вартість не змінюється |  |  | 140х300 | 1.8 | [10 empty] | - | Глянець / Чорно-синій |  |  | Покрівельні ФЕМ | більше 100 шт
| 2111694 | Черепиця гребіня | Altek |  | 8.93 |  | 10.5 |  |  |  |  | Вартість не змінюється |  |  | 200х280 | 1.5 | [10 empty] | 5 | Глянець / Чорно-синій |  |  | Покрівельні ФЕМ | більше 100 шт
| 2111695 | Планка примикання | Altek |  | 6.46 |  | 7.6 |  |  |  |  | Вартість не змінюється |  |  | 230х390 | 2.3 | [10 empty] | 3 | Глянець / Чорно-синій |  |  | Покрівельні ФЕМ | 48 шт
| 2111696 | Трійник-з'єднувач гребінів | Altek |  | 33.15 |  | 39 |  |  |  |  | Вартість не змінюється |  |  | 150х150х150 | 2.3 | [10 empty] | - | Глянець / Чорно-синій |  |  | Покрівельні ФЕМ | 12 шт
| 2111697 | Гребінь початковий напівкруглий | Altek |  | 19.55 |  | 23 |  |  |  |  | Вартість не змінюється |  |  | 180х250 | 1.3 | [10 empty] | - | Глянець / Чорно-синій |  |  | Покрівельні ФЕМ | 24 шт
| 2111699 | Кляммер | Altek |  | 2.21 |  | 2.6 |  |  |  |  | Вартість не змінюється |  |  | - | 0.025 | [10 empty] | - | Алюміній |  |  | Покрівельні ФЕМ | більше 100 шт
| 2111698 | Елементи кріплення | Altek |  | 0.18 |  | 0.21 |  |  |  |  | Вартість не змінюється |  |  | - | - | [10 empty] | 7 | Нержавіюча сталь / каучук |  |  | Покрівельні ФЕМ | більше 100 шт
Зображення | Код товару | Модель | ТМ | Акційна вартість Дилерська ($) |  | Акційна вартість Роздрібна ($) |  | за м² (для покрів ФЕМ) дилер ($) | за м² (для покрів ФЕМ) розн ($) | Стара вартість Дилерська ($) | Стара вартість Роздрібна ($) | Знижка від старої вартості | Номінальна напруга Vm(V) | Номінальний струм Im(A) | Габарити (mm) | Вага (kg) | Допустиме відхилення потужності фотомодуля | Номінальна потужність Pm(W) | Тип кристалу / Технологія | Напруга при розімкнутому контурі Voc(V) | Струм короткого замикання Isc(A) | ККД фотомодуля % | Коефіцієнт втрати потужності в залежності від нагрівання фотомодуля V/K | Тип роз'єму | Робочі параметри навколишнього середовища для даного фотомодуля °C | Кількість у контейнері 40Ft/20Ft / Кількість на палеті (шт) | Витрата (Шт/м²) | Колір | Потужність на м.кв. Pm(W) | Гарантія | Група товарів | Наявність товару | Примітки
|  |  |  | за Вт | за модуль | за Вт | за модуль
| 2115192 | ALM-340M-120 | Altek | 0.24 | 81.6 | 0.264 | 89.8 |  |  | 90.7 | 99.8 | -10% | 33.9 | 10.03 | 1684х1002х35 | 19 | 0...+3 Вт | 340 | Моно | 41.4 | 10.48 | 20.15 | -0,37%/°С | МС-4 | -40…+85 |  |  |  |  | 10 років | ФЕМ від 200 Вт | 1 шт
| 2114698 | RSM144-9-530BMDG | Risen | 0.26 | 137.8 | 0.286 | 151.6 |  |  | 153.1 | 168.4 | -10% | 41.75 | 12.7 | 2285×1134×30 | 32.5 | 0...+3 Вт | 530 | Моно | 49.4 | 13.55 | 20.5 | -0,27%/°С | МС-4 | -40…+85 |  |  |  |  | 12 років | ФЕМ від 200 Вт | 1 шт
| 2113742 | BS-400M-144 | British Solar | 0.24 | 96 | 0.264 | 105.6 |  |  | 106.7 | 117.4 | -10% | 40.45 | 9.9 | 2015х996х40 | 23 | 0...+3% | 400 | Моно | 48.6 | 10.5 | 19.9 | -0,37%/°С | МС-4 | -40…+85 |  |  |  |  | 12 років | ФЕМ від 200 Вт | 1 шт
| 2112877 | LR4-72HPH-430M | Longi Solar | 0.24 | 103.2 | 0.264 | 113.5 |  |  | 114.7 | 126.2 | -10% | 40.7 | 10.57 | 2094х1038х35 | 23.5 | 0...+5 Вт | 430 | Моно | 48.5 | 10.31 | 19.8 | -0,35%/°С | МС-4 | -40…+85 |  |  |  |  | 12 років | ФЕМ від 200 Вт | 1 шт
| 2111134 | AS-6P-335W | Amerisolar | 0.24 | 80.4 | 0.264 | 88.4 |  |  | 89.3 | 98.2 | -10% | 37.4 | 8.96 | 1956х992х40 | 22.5 | 0...+3% | 335 | Моно | 46 | 9.38 | 17.26 | -0,41%/°С | МС-4 | -40…+85 |  |  |  |  | 12 років | ФЕМ від 200 Вт | 2 шт
Зображення | Код товару | Модель | ТМ | Акційна вартість Дилерська ($) |  | Акційна вартість Роздрібна ($) |  | за м² (для покрів ФЕМ) дилер ($) | за м² (для покрів ФЕМ) розн ($) | Стара вартість Дилерська ($) | Стара вартість Роздрібна ($) | Знижка від старої вартості | Номінальна напруга Vm(V) | Номінальний струм Im(A) | Габарити (mm) | Вага (kg) | Допустиме відхилення потужності фотомодуля | Номінальна потужність Pm(W) | Тип кристалу / Технологія | Напруга при розімкнутому контурі Voc(V) | Струм короткого замикання Isc(A) | ККД фотомодуля % | Коефіцієнт втрати потужності в залежності від нагрівання фотомодуля V/K | Тип роз'єму | Робочі параметри навколишнього середовища для даного фотомодуля °C | Кількість у контейнері 40Ft/20Ft / Кількість на палеті (шт) | Витрата (Шт/м²) | Колір | Потужність на м.кв. Pm(W) | Гарантія | Група товарів | Наявність товару | Примітки
|  |  |  | за Вт | за модуль | за Вт | за модуль
| 2116069 | ALM-50M-36 (клас В) | Altek | 0.514 | 25.7 | 0.566 | 28.3 |  |  | 28.55 | 31.4 | -10% | 18 | 2.78 | 540х670х25 | 4.5 | 0...+3 Вт | 50 | Моно | 22 | 2.9 | 15.96 | -0,40%/℃ | МС-4 | -40…+85 | 3520/- |  |  |  | 10 років | ФЕМ від 200 Вт | 2 шт | Пошкодження комірок, забруднення на корпусі
| 2112809 | ALM144-6-380M (клас В) | Altek | 0.216 | 82.1 | 0.238 | 90.3 |  |  | 91.2 | 100.3 | -10% | 40.05 | 9.5 | 2010×992×40 | 23 | 0...+3 Вт | 380 | Моно | 48 | 10.1 | 19.1 | -0,39%/℃ | МС-4 | -40…+85 |  |  |  |  | 10 років | ФЕМ від 200 Вт | 1 шт | Пошкодження комірок, забруднення на корпусі
| 2115972 | ALM-460M-144 (клас C) | Altek | 0.216 | 99.4 | 0.238 | 109.3 |  |  | 110.4 | 121.4 | -10% | 41.9 | 10.99 | 2094x1038x35 | 23.5 | 0...+3 Вт | 460 | Моно | 49.7 | 11.72 | 21.16 | -0,35%/℃ | МС-4 | -40…+85 |  |  |  |  | 10 років | ФЕМ від 200 Вт | 2 шт | Пошкодження комірок, сміття під склом
| 2115967 | RSM72-6-370M (клас C) | Risen | 0.234 | 86.6 | 0.258 | 95.3 |  |  | 96.2 | 105.8 | -10% | 39.6 | 9.35 | 1956×992×40 | 22 | 0...+3 Вт | 370 | Моно | 48.15 | 9.9 | 19.1 | -0,39%/℃ | МС-4 | -40…+85 |  |  |  |  | 12 років | ФЕМ від 200 Вт | 1 шт | Пошкодження комірок, сміття під склом
| 2115962 | CHASER M6/144 450W (клас С) | Akcome | 0.216 | 97.2 | 0.238 | 106.9 |  |  | 108 | 118.8 | -10% | 41.33 | 10.89 | 2108x1048x35 | 24.4 | 0...+3 Вт | 450 | Моно | 50.38 | 11.41 | 20.37 | -0,36%/℃ | МС-4 | -40…+85 |  |  |  |  | 10 років | ФЕМ від 200 Вт | 2 шт | Пошкодження під склом, подряпини на корпусі
| 2116071 | AKCOME Mono 450W (клас С) | Akcome | 0.216 | 97.2 | 0.238 | 106.9 |  |  | 108 | 118.8 | -10% | 41.33 | 10.89 | 2108x1048x35 | 24.4 | 0...+3 Вт | 450 | Моно | 50.38 | 11.41 | 20.37 | -0,36%/℃ | МС-4 | -40…+85 |  |  |  |  | 10 років | ФЕМ від 200 Вт | 2 шт | Пошкодження під склом, подряпини на корпусі
| 2116070 | BS-535M-110 (клас С) | British Solar | 0.216 | 115.6 | 0.238 | 127.2 |  |  | 128.4 | 141.2 | -10% | 31.26 | 17.12 | 2384x1096x35 | 29 | 0...+3% | 535 | Моно | 37.58 | 18.13 | 20.5 | -0,34%/℃ | МС-4 | -40…+85 |  |  |  |  | 12 років | ФЕМ від 200 Вт | 1 шт | Пошкодження комірок, сміття під склом
Умовні позначення стовпчика "технічні особливсті":
|  | HC | Half-Сell (половина сонячного елемента прямокутної форми)
|  | FC | Full-Cell (повнорозмірний сонячний елемент квадратної форми)
|  | BF | Bifacial (ФЕМ з поглинанням сонячного світла передньою та задньою сторонами)
|  | DG | Double-Glass (конструкція ФЕМ зі склом, на передній та задній сторонах)
|  | ВВ | Busbars (кількість токопровідних шин на поверхні сонячного елемента)
|  | 1000V (1500V) | Напруга стрінга
|  | N-type | Тип кремнію комірок з низькою LID деградацією

## Кріплення
Контролери_кабелі_кріплення
Зображення | Код товару | Модель | ТМ | Вартість Дилерська ($) | Вартість Роздрібна ($) | Вартість Дилерська | Вартість Роздрібна | Знижка Дилерська |  | При безгот. розрахунку з ПДВ | Опис / комплектація набору | Група товарів | Наявність товару | Примітки
|  |  |  | За шт. | За шт. | За м | За м
| 2116106 | Притискач центральний T-подібній в зборі (30 мм) | Altek | 2.08 | 2.45 |  |  | 15% |  | Вартість не змінюється | В комплекті: - Притискач "U-подібній" (алюміній з анодуванням); - Прокладка між монтажним профілем і панеллю (композит алюмінієвий); - Гайка спеціальна М8 ЦИНК з пластиковим фіксатором для швидкого монтажу; - Гвинт М8х45 циліндричний з внутр. шестигранником (НЕІРЖ); - Шайба гровер, М8 (НЕІРЖ). Застосування: центральне кріплення для фіксації двох суміжних панелей до монтажного профілю | Кріплення | Під замовлення
| 2116077 | Притискач крайній Z-подібний в зборі (30 мм) | Altek | 1.71 | 2.01 |  |  | 15% |  | Вартість не змінюється | В комплекті: - Притискач "Z - подібний" (алюміній з анодуванням); - Прокладка між монтажним профілем і панеллю (композит алюмінієвий); - Гайка спеціальна М8 ЦИНК з пластиковим фіксатором для швидкого монтажу; - Гвинт М8х45 циліндричний з внутр. шестигранником (НЕІРЖ); - Шайба гровер, М8 (НЕІРЖ). Застосування: крайнє / бічне кріплення для фіксаціїї панелі до монтажного профілю. | Кріплення | більше 100 шт
| 2111168 | Притискач центральний T-подібній в зборі (35 мм) | Altek | 2.08 | 2.45 |  |  | 15% |  | Вартість не змінюється | В комплекті: - Притискач "U-подібній" (алюміній з анодуванням); - Прокладка між монтажним профілем і панеллю (композит алюмінієвий); - Гайка спеціальна М8 ЦИНК з пластиковим фіксатором для швидкого монтажу; - Гвинт М8х45 циліндричний з внутр. шестигранником (НЕІРЖ); - Шайба гровер, М8 (НЕІРЖ). Застосування: центральне кріплення для фіксації двох суміжних панелей до монтажного профілю | Кріплення | більше 100 шт
| 2111169 | Притискач крайній Z-подібний в зборі (35 мм) | Altek | 1.71 | 2.01 |  |  | 15% |  | Вартість не змінюється | В комплекті: - Притискач "Z - подібний" (алюміній з анодуванням); - Прокладка між монтажним профілем і панеллю (композит алюмінієвий); - Гайка спеціальна М8 ЦИНК з пластиковим фіксатором для швидкого монтажу; - Гвинт М8х45 циліндричний з внутр. шестигранником (НЕІРЖ); - Шайба гровер, М8 (НЕІРЖ). Застосування: крайнє / бічне кріплення для фіксаціїї панелі до монтажного профілю. | Кріплення | більше 100 шт
| 2111171 | Гвинт-шуруп М10х200 з гальванічним цинковим покриттям в зборі з пластиною | Altek | 2.06 | 2.42 |  |  | 15% |  | Вартість не змінюється | В комплекті: - Гвинт-шуруп М10х200 (ЦИНК) - 1 шт .; - Гайка зубчаста з буртиком, М10, (ЦИНК) - 3 шт .; - Шайба (гумова) ізоляційна EPDM, М9 (гума) - 1 шт .; - Пластина монтажна для шпильки (ГОРЯЧИЙ ЦИНК 50-70 мкм). Застосування: кріплення для забурювання на скатний дах для подальшої фіксації монтажного профілю. Матеріал покрівлі- профнастил, бітумна та металочерепиця | Кріплення | 64 шт
| 2111200 | Гвинт-шуруп М10х200 з гальванічним цинковим покриттям в зборі | Altek | 1.19 | 1.4 |  |  | 15% |  | Вартість не змінюється | В комплекте: - Гвинт‐шуруп М10х200 (ЦИНК) – 1 шт.; - Гайка зубчаста с буртиком, М10, (ЦИНК) – 3 шт.; - Шайба (резинова) ізоляційна EPDM, М9 (резина) – 1 шт.; Застосування: кріплення для забурювання на скатний дах для подальшої фіксації монтажного профілю. Матеріал покрівлі- профнастил, бітумна та металочерепиця. | Кріплення | більше 100 шт
| 2113994 | Гвинт самонарізаючий даховий SDS | Altek | 2.88 | 3.39 |  |  | 15% |  | Вартість не змінюється | Гвинт самонарізаючий даховий, 4,8х35мм (RAL 8017), з шест. головкою зі свердлом, з шайбою EPDM, по дереву (фарбований). На один монтажний вугол використовуються 10 шт. гвинтів. | Кріплення | більше 100 шт
| 2111595 | Гайка спеціальна 18х37 М8 с пластиковим фіксатором (синя) | Altek | 0.3 | 0.35 |  |  | 15% |  | Вартість не змінюється | Застосування – монтаж сонячних панелей. Матеріал – сталь. Покриття – цинк. Тип різьби – метрична. Діаметр – 8мм. | Кріплення | більше 100 шт
| 2111133 | Ущільнювач із EPDM M10 | Altek | 10.23 | 12.04 |  |  | 15% |  | Вартість не змінюється | Застосування – монтаж сонячних панелей. Матеріал – гума. Діаметр – 10мм. | Кріплення | більше 100 шт
| 2114687 | Притискач центральний 30 мм, деталь | Altek | 0.82 | 0.96 |  |  | 15% |  | Вартість не змінюється | Сплав АД31, термообробка Т5, покриття - анодування 15мкм. | Кріплення | Під замовлення
| 2112307 | Притискач центральний 35 мм, деталь | Altek | 0.82 | 0.96 |  |  | 15% |  | Вартість не змінюється | Сплав АД31, термообробка Т5, покриття - анодування 15мкм. | Кріплення | більше 100 шт
| 2114686 | Притискач кінцевий 30 мм, деталь | Altek | 0.64 | 0.75 |  |  | 15% |  | Вартість не змінюється | Сплав АД31, термообробка Т5, покриття - анодування 15мкм. | Кріплення | більше 100 шт
| 2111086 | Притискач кінцевий 35 мм, деталь | Altek | 0.64 | 0.75 |  |  | 15% |  | Вартість не змінюється | Сплав АД31, термообробка Т5, покриття - анодування 15мкм. | Кріплення | більше 100 шт
| 2111031 | З'єднувач С-профілю | Altek | 0.96 | 1.13 |  |  | 15% |  | Вартість не змінюється | З'єднувач профілю (ХОЛОДНИЙ ЦИНК-20-25 мкм) кріплення на чотири болти М10х25. Застосування: кріпильний елемент для стикування монтажного профілю, для цілісності каркаса і навантажувальних здібностей. | Кріплення | більше 100 шт
| 2114906 | Вугол монтажний | Altek | 133.4 | 156.9 |  |  | 15% |  | Вартість не змінюється | Вугол перфорований посиленний, 90х90х65 мм (2,5). Використовується у системах кріплення на м'яку покрівлю. Має спец. ребро жорсткості, 20 отворів для гвинтів і два для болтів М10. Матеріал: оцинкована сталь. Граничне навантаження та стійкість: 17,80 kN | Кріплення | Під замовлення
| 2114519 | Стенд системи Кріплень ФЕМ на скатні дахи | Altek | 16.32 | 19.2 |  |  | 15% |  | Вартість не змінюється | Зразок кріплень ФЕМ на скатну покрівлю. Матеріал - композит. Розміри: 30*42 см. | Кріплення | 4 шт
| 2115609 | Профіль монтажний С-подібний Altek, L=1600 мм | Altek | 6.24 | 7.34 | 3.9 | 4.59 | 15% |  | Вартість не змінюється | Профіль монтажний (Сендзіміра 20мкм) зроблений з європейської сталі 1.0242 з трьома ребрами жорсткості і рифленням, що перешкоджає ковзанню гайки. На основі отвори М10 (30мм) з кроком 20мм. Розмір: 41x41x9x8x1,5 мм Застосування: служить каркасом для кріплення сонячних панелей та інших елементів - з'єднувача профілю та центральних / крайніх притискачів | Кріплення | 1 шт
| 2114927 | Профіль монтажний С-подібний Altek, L=2200 мм | Altek | 8.58 | 10.09 | 3.9 | 4.59 | 15% |  | Вартість не змінюється | Профіль монтажний (Сендзіміра 20мкм) зроблений з європейської сталі 1.0242 з трьома ребрами жорсткості і рифленням, що перешкоджає ковзанню гайки. На основі отвори М10 (30мм) з кроком 20мм. Розмір: 41x41x9x8x1,5 мм Застосування: служить каркасом для кріплення сонячних панелей та інших елементів - з'єднувача профілю та центральних / крайніх притискачів | Кріплення | більше 100 шт
| 2115610 | Профіль монтажний С-подібний Altek, L=2600 мм | Altek | 10.14 | 11.93 | 3.9 | 4.59 | 15% |  | Вартість не змінюється | Профіль монтажний (Сендзіміра 20мкм) зроблений з європейської сталі 1.0242 з трьома ребрами жорсткості і рифленням, що перешкоджає ковзанню гайки. На основі отвори М10 (30мм) з кроком 20мм. Розмір: 41x41x9x8x1,5 мм Застосування: служить каркасом для кріплення сонячних панелей та інших елементів - з'єднувача профілю та центральних / крайніх притискачів | Кріплення | більше 100 шт
| 2114928 | Профіль монтажний С-подібний Altek, L=3200 мм | Altek | 12.48 | 14.68 | 3.9 | 4.59 | 15% |  | Вартість не змінюється | Профіль монтажний (Сендзіміра 20мкм) зроблений з європейської сталі 1.0242 з трьома ребрами жорсткості і рифленням, що перешкоджає ковзанню гайки. На основі отвори М10 (30мм) з кроком 20мм. Розмір: 41x41x9x8x1,5 мм Застосування: служить каркасом для кріплення сонячних панелей та інших елементів - з'єднувача профілю та центральних / крайніх притискачів | Кріплення | більше 100 шт
| 2112108 | Профіль монтажний С-подібний Altek, L=4200 мм | Altek | 16.37 | 19.26 | 3.9 | 4.59 | 15% |  | Вартість не змінюється | Профіль монтажний (Сендзіміра 20мкм) зроблений з європейської сталі 1.0242 з трьома ребрами жорсткості і рифленням, що перешкоджає ковзанню гайки. На основі отвори М10 (30мм) з кроком 20мм. Розмір: 41x41x9x8x1,5 мм Застосування: служить каркасом для кріплення сонячних панелей та інших елементів - з'єднувача профілю та центральних / крайніх притискачів | Кріплення | більше 100 шт
| 2111717 | Профіль монтажний С-подібний Altek Standart, L=3100 мм (Walraven) | Altek | Під замовлення | Під замовлення |  |  | 15% |  | Вартість не змінюється | Профіль монтажний (Сендзіміра 20мкм) виготовлиний в Європі зі сталі 1.0242 з двома ребрами жорсткості з боків, сантиметровою шкалою, яка в свою чергу спрощує монтаж, і рифленням, що перешкоджає ковзанню гайки. На основі отвори М12 (30мм) з кроком 20мм. Розмір: 41х41х9х8х1,5мм. Служить каркасом для кріплення до нього сонячних панелей і інших елементів-з'єднувач профілю та центральних / крайніх притискачів. | Кріплення | Під замовлення
| 2111537 | Профіль монтажний С-подібний Altek Standart, L=6000 мм (Walraven) | Altek | Під замовлення | Під замовлення |  |  | 15% |  | Вартість не змінюється | Профіль монтажний (Сендзіміра 20мкм) виготовлиний в Європі зі сталі 1.0242 з двома ребрами жорсткості з боків, сантиметровою шкалою, яка в свою чергу спрощує монтаж, і рифленням, що перешкоджає ковзанню гайки. На основі отвори М12 (30мм) з кроком 20мм. Розмір: 41х41х9х8х1,5мм. Служить каркасом для кріплення до нього сонячних панелей і інших елементів-з'єднувач профілю та центральних / крайніх притискачів. | Кріплення | Під замовлення
Зображення | Код товару | Модель | ТМ | Акційна вартість Дилерська ($) | Акційна вартість Роздрібна ($) | Вартість Дилерська | Вартість Роздрібна | Стара вартість Дилерська ($) | Стара вартість Роздрібна ($) | Знижка від старої вартості | Опис / комплектація набору | Група товарів | Наявність товару | Примітки
|  |  |  | За шт. | За шт. | За м | За м
| 2111170 | Притискач крайній Z-подібний в зборі (40 мм) | Altek | 1.38 | 1.52 |  |  | 1.73 | 1.9 | -20% | В комплекті: - Притискач "Z - подібний" (алюміній з анодуванням); - Прокладка між монтажним профілем і панеллю (композит алюмінієвий); - Гайка спеціальна М8 ЦИНК з пластиковим фіксатором для швидкого монтажу; - Гвинт М8х45 циліндричний з внутр. шестигранником (НЕІРЖ); - Шайба гровер, М8 (НЕІРЖ). Застосування: крайнє / бічне кріплення для фіксаціїї панелі до монтажного профілю. | Кріплення | більше 100 шт
| 2111452 | Притискач кінцевий (алюміній) в зборі (35 мм) | Altek | 0.59 | 0.65 |  |  | 0.74 | 0.81 | -20% | В комплекті: - Притискач "Z - подібний" (алюміній анодований); - Захват S-профілю; - Болт М8х25; - Шайба гровер М8. Застосування: крайнє / бічне кріплення для фіксування панелі до опорного S-профілю. | Кріплення | більше 100 шт
| 2111453 | Притискач кінцевий (алюміній) в зборі (40 мм) | Altek | 0.62 | 0.68 |  |  | 0.78 | 0.86 | -20% | В комплекті: - Притискач "Z - подібний" (алюміній анодований); - Захват S-профілю; - Болт М8х25; - Шайба гровер М8. Застосування: крайнє / бічне кріплення для фіксування панелі до опорного S-профілю. | Кріплення | 79 шт
| 2111454 | Притискач центральний (алюміній) в зборі (35 мм) | Altek | 0.66 | 0.73 |  |  | 0.83 | 0.91 | -20% | В комплекті: - Притискач "U - подібний" (алюміній анодований); - Захват S-профілю; - Болт М8х45; - Шайба гровер М8. Застосування: центральне кріплення для фіксування двох суміжних панелей до опорного S-профілю Міжпанельних ширина - 20 мм | Кріплення | 25 шт
| 2111087 | Притискач кінцевий 40 мм, деталь | Altek | 0.11 | 0.12 |  |  | 0.14 | 0.15 | -20% | Сплав АД31, термообробка Т5, покриття - анодування 15мкм. | Кріплення | більше 100 шт
| 110633 | BIS Підп'ятник М10 | Altek | 0.87 | 0.96 |  |  | 1.09 | 1.2 | -20% |  | Кріплення | більше 100 шт
| 2111465 | З'єднувач S-профілю в зборі | Altek | 0.8 | 0.88 |  |  | 1 | 1.1 | -20% | Довжина 15 см, сплав АД31, термообробка Т5, покриття - анодування 15мкм. У комплекті: Болт М8х25 - 2 шт. Застосування: кріпильний елемент для стикування опорного S-профілю. | Кріплення | більше 100 шт
| 2111451 | Кут переходу 90 градусів для S-профілю в зборі | Altek | 1.65 | 1.82 |  |  | 2.06 | 2.27 | -20% | В комплекті: - Кут кріплення S-профілю; - Захват S-профілю - 2 шт; - Болт М8х25 - 2 шт; - Шайба М10 (НЕІРЖ); - Шайба-гровер М8 - 2 шт. Застосування: кут переходу застосовується для кутового кріплення S-профілю. | Кріплення | більше 100 шт
| 2111449 | Кут кріплення S-профілю, деталь | Altek | 1.05 | 1.16 |  |  | 1.31 | 1.44 | -20% | Кут кріплення S-профілю, деталь. Розмір 50х100х5 мм. Сплав АД31, термообробка Т5, покриття - анодування 15мкм. Застосування: Кронштейн кріплення і з'єднання S-профілю | Кріплення | більше 100 шт
| 2111374 | Профіль опорний S-подібний Altek, L=2100 мм | Altek | 10.44 | 11.48 | 4.9714 | 6.2143 | 13.05 | 14.36 | -20% | Розміри: 52 * 31,59мм. Сплав АД31, термообробка Т5, покриття - анодування 15мкм. Застосування: служить каркасом для кріплення сонячних панелей та інших елементів - з'єднувача профілю та центральних / крайніх притискачів. | Кріплення | 6 шт
| 2111716 | Профіль монтажний С-подібний Altek Standart, L=2100 мм | Altek | 6.58 | 7.24 | 3.1333 | 3.919 | 8.23 | 9.05 | -20% | Профіль монтажний (Сендзіміра 20мкм) виготовлиний в Європі зі сталі 1.0242 з двома ребрами жорсткості з боків, сантиметровою шкалою, яка в свою чергу спрощує монтаж, і рифленням, що перешкоджає ковзанню гайки. На основі отвори М12 (30мм) з кроком 20мм. Розмір: 41х41х9х8х1,5мм. Служить каркасом для кріплення до нього сонячних панелей і інших елементів-з'єднувач профілю та центральних / крайніх притискачів. | Кріплення | 3 шт

## Кабель+Контролери
Контролери_кабелі_кріплення
Зображення | Код товару | Модель | ТМ | Вартість Дилерська ($) | Вартість Роздрібна ($) | Вартість Дилерська | Вартість Роздрібна | Знижка Дилерська |  | При безгот. розрахунку з ПДВ | Номінальна напруга/Напруга акумуляторної батареї | Номінальний струм/ Максимальна сила струму заряду акумуляторів | Макс. вхідна напруга з ФЕМ/ Макс. опір СПЖ | Ступінь захисту в роз'єднаному положенні | Ступінь захисту в з'єднаному положенні | Габарити упаковки (mm) | Вага (kg) | Переріз кабеля, мм/мм² | Діапазон робочих температур | Максимальна температура | Термостійкість (-40°C - +120°C) | Товщина ізоляції | Клас захисту | Бухта, м | Клас горючості | Матеріал контактів | Опис / комплектація набору | Група товарів | Наявність товару | Примітки
|  |  |  | За шт. | За шт. | За м | За м
| 2114154 | KBE 6 мм, червоний (Німеччина) | KBE | 1.2 | 1.41 |  |  | 15% |  | Вартість не змінюється | 1500 V | 70 A | 3,39 Ом/км |  |  | 350х350х300 | 75 | 6 | -40℃ - +90℃ | 120°С | 25 років | 1,02 мм | II | 500/1000 | UL94-VO |  | Захист від високих температур та навколишнього середовища / УФ променів / Озону. Зовнішня оболонка не містить галогену і є низькодимною. Залишається гнучким при низьких температурах | Кабель для сонячних систем | більше 1000 м
| 2114129 | KBE 6 мм, чорний (Німеччина) | KBE | 1.2 | 1.41 |  |  | 15% |  | Вартість не змінюється | 1500 V | 70 A | 3,39 Ом/км |  |  | 350х350х300 | 75 | 6 | -40℃ - +90℃ | 120°С | 25 років | 1,02 мм | II | 500/1000 | UL94-VO |  | Захист від високих температур та навколишнього середовища / УФ променів / Озону. Зовнішня оболонка не містить галогену і є низькодимною. Залишається гнучким при низьких температурах | Кабель для сонячних систем | більше 1000 м
| 2114766 | H1Z2Z2-K 4мм, червоний | Altek | 0.81 | 0.95 |  |  | 15% |  | Вартість не змінюється | 1000 V | 52 A | 5,09 Ом/км |  |  | 350х350х300 | 28 | 4 | -40℃ - +90℃ | 120°С | 25 років | 0,53 мм | II | 500 | UL94-VO |  | Захист від високих температур та навколишнього середовища / УФ променів / Озону. Зовнішня оболонка не містить галогену і є низькодимною. Залишається гнучким при низьких температурах | Кабель для сонячних систем | більше 1000 м
| 2115649 | Кабельний з'єднувач МС4, пара, 6 мм |  | 1.28 | 1.7 |  |  | 25% |  | Вартість не змінюється | 1000 V | 40 A |  | IP2 | IP65/IP67 |  |  | 2,5; 4; 6 | -40℃ - +90℃ | 125°С |  |  | II |  | UL94-V0/UL94-НВ | Луджений мідний сплав |  | Конекторы | більше 1000 компл.
| 2112708 | Кабельний з'єднувач МС4 Premium, пара, 6мм |  | 1.76 | 2.35 |  |  | 25% |  | Вартість не змінюється | 1500 V | 30 A |  | IP2 | IP67 |  |  | 4; 6 | -40℃ - +90℃ | 105°С |  |  | II |  | UL94-V0 | Луджений мідний сплав |  | Конекторы | Під замовлення
| 2115650 | Кабельний розгалужувач МС4, 1 на 2, пара |  | 8.36 | 11.14 |  |  | 25% |  | Вартість не змінюється | 1000 V | 40 A |  | IP2 | IP67 |  |  | 2,5; 4; 6 | -40℃ - +125℃ | 125°С |  |  | II |  | UL94-V0 |  |  | Конекторы | 805 компл.
| 2115780 | Кабельний розгалужувач МС4,1 на 3, пара |  | 17.47 | 23.29 |  |  | 25% |  | Вартість не змінюється | 1000 V | 40 A |  | IP2 | IP65 |  |  | 2,5; 4; 6 | -40℃ - +110℃ | 125°С |  |  | II |  | UL94-V0 |  |  | Конекторы | 94 компл.
| 109719 | Набір монтажників (преміум) | Altek | 69.4 | 106.7 |  |  | 35% |  | Вартість не змінюється | [16 empty] | 1. MC4 з'єднувач - 1 набір; 5. Обтискові щипці для дроту - 1 набір; 2. MC4-ключ - 4 шт; 6. Регульований стриппер -7 зрушень - 1 набір; 3. Викрутка - 2 шт; 7. MC4 зажим - 1 набір; 4. Зачищувач- 1 набір; | Комплект | 9 шт
| 2112709 | Ключ для кабельного з'єднувача МС4 Premium | Altek | 0.72 | 1.1 |  |  | 35% |  | Вартість не змінюється | [16 empty] | Ключ для кабельного з'єднувача МС4 Premium. Колір чорний | Комплект | Під замовлення
| 2114262 | ALTEK P-10А/12V-USB | Altek | 17.1 | 22.8 |  |  | 25% |  | Вартість не змінюється | 12 V | 10 A | 25 V |  |  | 126x66x33 | 0.11 | [9 empty] | Контролер заряду на основі ШИМ,1 вихід USB 5В 2А, діодна індикація режимів.Працює з акумуляторами AGM,GEL. | Контролери заряду акумуляторних батарей для сонячних модулів | більше 100 шт
| 2114259 | ALTEK P-20А/24V-USB/LCD | Altek | 39.98 | 53.3 |  |  | 25% |  | Вартість не змінюється | 12/24 V автовизначення | 20 A | 55 V |  |  | 189x96x53 | 0.42 | [9 empty] | Контролер заряду на основі ШИМ, 2 виходи USB 5В 2А , дисплей. Працює з акумуляторами AGM,GEL,Lithium | Контролери заряду акумуляторних батарей для сонячних модулів | більше 100 шт
| 2114260 | ALTEK P-30А/24V-USB/LCD | Altek | 41.8 | 55.7 |  |  | 25% |  | Вартість не змінюється | 12/24 V автовизначення | 30 A | 55 V |  |  | 189x96x53 | 0.42 | [9 empty] | Контролер заряду на основі ШИМ, 2 виходи USB 5В 2А, дисплей. Працює з акумуляторами AGM,GEL,Lithium | Контролери заряду акумуляторних батарей для сонячних модулів | 1 шт
| 2114261 | ALTEK P-40А/24V-USB/LCD | Altek | 56.3 | 75.1 |  |  | 25% |  | Вартість не змінюється | 12/24 V автовизначення | 40 A | 55 V |  |  | 189x96x53 | 0.42 | [9 empty] | Контролер заряду на основі ШИМ, 2 виходи USB 5В 2А, дисплей. Працює з акумуляторами AGM,GEL,Lithium | Контролери заряду акумуляторних батарей для сонячних модулів | 4 шт
| 2114258 | ALTEK M-20А/24V-LCD | Altek | 94.5 | 126 |  |  | 25% |  | Вартість не змінюється | 12/24 V автовизначення | 20 A | 100 V |  |  | 136,6x136,6x67,1 | 0.83 | [9 empty] | Контролер заряду на основі MPPT, дисплей. Працює з акумуляторами AGM,GEL,Lithium | Контролери заряду акумуляторних батарей для сонячних модулів | 1 шт
| 2115198 | ALTEK 40A24M-LCD | Altek | 211.4 | 281.9 |  |  | 25% |  | Вартість не змінюється | 12/24 V автовизначення | 40 A | 100 V |  |  | 245х180х82,5 | 2 | [9 empty] | Контролер заряду на основі MPPT, дисплей. Працює з акумуляторами AGM,GEL,Lithium. Сумісний з потужними ФЕМ до 600Вт | Контролери заряду акумуляторних батарей для сонячних модулів | Під замовлення
| 2115344 | Пульт SG-UNIT | Altek | 23.32 | 31.09 |  |  | 25% |  | Вартість не змінюється | [5 empty] | 120х65х20 | 0.092 | [9 empty] | Використовується для налаштування режимів роботи і перевірки параметрів контролерів SMR20-N5, SMR-MPPT1575 (DC), SMR2012-DCN5. Колір пульта в наявності-зелений | Контролери заряду акумуляторних батарей для сонячних модулів | Під замовлення
| 108188 | Пульт S-UNIT | Altek | 28.05 | 37.4 |  |  | 25% |  | Вартість не змінюється | [5 empty] | 120х65х20 | 0.092 | [9 empty] | Використовується для налаштування режимів роботи і перевірки параметрів контролерів SMR20-N5, SMR-MPPT1575 (DC), SMR2012-DCN5. Колір пульта в наявності-зелений | Контролери заряду акумуляторних батарей для сонячних модулів | 15 шт
| 96720 | SL01 | Altek | 5.25 | 7 |  |  | 25% |  | Вартість не змінюється | [16 empty] | Пульт ДУ к ASL1024 | Контролери заряду акумуляторних батарей для сонячних модулів | 15 шт
| 100135 | ASL02 | Altek | 29.25 | 39 |  |  | 25% |  | Вартість не змінюється | [16 empty] | Пульт ДУ к ASL1524LD-10A | Контролери заряду акумуляторних батарей для сонячних модулів | 13 шт
| 2114254 | ALTEK M-15А/24V-IP | Altek | 65.5 | 87.3 |  |  | 25% |  | Вартість не змінюється | 12/24 V автовизначення | 15 A | 60 V |  |  | 85,8х145х30 | 0.6 | [9 empty] | Призначений для управління освітленням, оснащений МРРТ трекером. Забезпечує чотириступінчасту зарядку акумуляторів типу AGM і GEL. | Контролери заряду акумуляторных батарей для систем автономного освітлення | 15 шт
| 2114256 | ALTEK M-20А/24V-IP | Altek | 66.5 | 88.6 |  |  | 25% |  | Вартість не змінюється | 12/24 V автовизначення | 20 A | 55 V |  |  | 189х182х58 | 1 | [9 empty] | Призначений для управління освітленням, оснащений МРРТ і ЖК-дисплеєм. Забезпечує чотириступінчасту зарядку акумуляторів типу AGM і GEL. Йде з драйвером | Контролери заряду акумуляторных батарей для систем автономного освітлення | 3 шт
| 2114257 | ALTEK M-20А/24V-DC-IP | Altek | 66.5 | 88.6 |  |  | 25% |  | Вартість не змінюється | 12/24 V автовизначення | 20 A | 55 V |  |  | 189х182х58 | 1 | [9 empty] | Призначений для управління освітленням, оснащений МРРТ і ЖК-дисплеєм. Забезпечує чотириступінчасту зарядку акумуляторів типу AGM і GEL. Йде з драйвером | Контролери заряду акумуляторных батарей для систем автономного освітлення | більше 100 шт
Контролери_кабелі_кріплення
Зображення | Код товару | Модель | ТМ | Акційна вартість Дилерська ($) | Акційна вартість Роздрібна ($) | Вартість Дилерська | Вартість Роздрібна | Стара вартість Дилерська ($) | Стара вартість Роздрібна ($) | Знижка від старої вартості | Номінальна напруга/Напруга акумуляторної батареї | Номінальний струм/ Максимальна сила струму заряду акумуляторів | Макс. вхідна напруга з ФЕМ/ Макс. опір СПЖ | Ступінь захисту в роз'єднаному положенні | Ступінь захисту в з'єднаному положенні | Габарити упаковки (mm) | Вага (kg) | Переріз кабеля, мм/мм² | Діапазон робочих температур | Максимальна температура | Термостійкість (-40°C - +120°C) | Товщина ізоляції | Клас захисту | Бухта, м | Клас горючості | Матеріал контактів | Опис / комплектація набору | Група товарів | Наявність товару | Примітки
|  |  |  | За шт. | За шт. | За м | За м
| 2114370 | H1Z2Z2-K 6мм, червоний | Altek | 0.67 | 0.74 |  |  | 0.84 | 0.92 | -20% | 1000 V | 67 A | 3,39 Ом/км |  |  | 350х350х300 | 75 | 6 | -40℃ - +90℃ | 120°С | 25 років | 1,02 мм | II | 500 | UL94-VO |  | Захист від високих температур та навколишнього середовища / УФ променів / Озону. Зовнішня оболонка не містить галогену і є низькодимною. Залишається гнучким при низьких температурах | Кабель для сонячних систем | 17 м
| 99767 | Altek 10 мм, червоний | Altek | 1.3 | 1.43 |  |  | 1.63 | 1.79 | -20% | 1000 V | 98 A | 1,92 Ом/км |  |  | 350х350х300 | 33 | 10 | -40℃ - +90℃ | 120°С | 25 років | 0,9 мм | II | 200 | UL94-VO |  | Захист від високих температур та навколишнього середовища / УФ променів / Озону. Зовнішня оболонка не містить галогену і є низькодимною. Залишається гнучким при низьких температурах | Кабель для сонячних систем | 44 м
| 99765 | Altek 6 мм, червоний | Altek | 0.74 | 0.81 |  |  | 0.93 | 1.02 | -20% | 1000 V | 67 A | 3,39 Ом/км |  |  | 350х350х300 | 40 | 6 | -40℃ - +90℃ | 120°С | 25 років | 0,63 мм | II | 500 | UL94-VO |  | Захист від високих температур та навколишнього середовища / УФ променів / Озону. Зовнішня оболонка не містить галогену і є низькодимною. Залишається гнучким при низьких температурах | Кабель для сонячних систем | 39 м
| 99763 | Altek 4 мм, червоний | Altek | 0.63 | 0.69 |  |  | 0.79 | 0.87 | -20% | 1000 V | 52 A | 5,09 Ом/км |  |  | 350х350х300 | 28 | 4 | -40℃ - +90℃ | 120°С | 25 років | 0,6 мм | II | 500 | UL94-VO |  | Захист від високих температур та навколишнього середовища / УФ променів / Озону. Зовнішня оболонка не містить галогену і є низькодимною. Залишається гнучким при низьких температурах | Кабель для сонячних систем | 7 м
| 2111547 | Altek light 6 мм, чорний | Altek | 0.97 | 1.07 |  |  | 1.21 | 1.33 | -20% | 1500 V | 70 A | 3,39 Ом/км |  |  | 350х350х300 | 75 | 6 | -40℃ - +90℃ | 120°С | 25 років | 1,02 мм | II | 500/1000 | UL94-VO |  | Захист від високих температур та навколишнього середовища / УФ променів / Озону. Зовнішня оболонка не містить галогену і є низькодимною. Залишається гнучким при низьких температурах | Кабель для сонячних систем | 516 м
| 2114400 | H1Z2Z2-K 6мм, чорний | Altek | 0.67 | 0.74 |  |  | 0.84 | 0.92 | -20% | 1000 V | 67 A | 3,39 Ом/км |  |  | 350х350х300 | 75 | 6 | -40℃ - +90℃ | 120°С | 25 років | 1,02 мм | II | 500 | UL94-VO |  | Захист від високих температур та навколишнього середовища / УФ променів / Озону. Зовнішня оболонка не містить галогену і є низькодимною. Залишається гнучким при низьких температурах | Кабель для сонячних систем | 75 м
| 99768 | Altek 10 мм, чорний | Altek | 1.3 | 1.43 |  |  | 1.63 | 1.79 | -20% | 1000 V | 98 A | 1,92 Ом/км |  |  | 350х350х300 | 33 | 10 | -40℃ - +90℃ | 120°С | 25 років | 0,9 мм | II | 200 | UL94-VO |  | Захист від високих температур та навколишнього середовища / УФ променів / Озону. Зовнішня оболонка не містить галогену і є низькодимною. Залишається гнучким при низьких температурах | Кабель для сонячних систем | 17 м
| 99766 | Altek 6 мм, чорний | Altek | 0.74 | 0.81 |  |  | 0.93 | 1.02 | -20% | 1000 V | 67 A | 3,39 Ом/км |  |  | 350х350х300 | 40 | 6 | -40℃ - +90℃ | 120°С | 25 років | 0,63 мм | II | 500 | UL94-VO |  | Захист від високих температур та навколишнього середовища / УФ променів / Озону. Зовнішня оболонка не містить галогену і є низькодимною. Залишається гнучким при низьких температурах | Кабель для сонячних систем | 64 м
| 99764 | Altek 4 мм, чорний | Altek | 0.63 | 0.69 |  |  | 0.79 | 0.87 | -20% | 1000 V | 52 A | 5,09 Ом/км |  |  | 350х350х300 | 28 | 4 | -40℃ - +90℃ | 120°С | 25 років | 0,6 мм | II | 500 | UL94-VO |  | Захист від високих температур та навколишнього середовища / УФ променів / Озону. Зовнішня оболонка не містить галогену і є низькодимною. Залишається гнучким при низьких температурах | Кабель для сонячних систем | 12 м
| 108185 | SMR-MPPT1575 | Altek | 44.8 | 49.3 |  |  | 49.8 | 54.8 | -10% | 12/24 V автовизначення | 15 A | 60 V |  |  | 85,8х145х30 | 0.6 | [9 empty] | Призначений для управління освітленням, оснащений МРРТ трекером. Забезпечує чотириступінчасту зарядку акумуляторів типу AGM і GEL. | Контролери заряду акумуляторных батарей для систем автономного освітлення | 19 шт
| 2112469 | MPPT1575-DCR | Altek | 62.3 | 68.5 |  |  | 69.2 | 76.1 | -10% | 12/24 V автовизначення | 15 A | 55 V |  |  | 85,8х145х30 | 0.6 | [9 empty] | Призначений для управління освітленням, оснащений МРРТ з LED драйвером та інфрачервоним детектором руху. Забезпечує чотириступінчасту зарядку акумуляторів типу AGM і GEL. Довжина дроту датчика руху 1 м. | Контролери заряду акумуляторных батарей для систем автономного освітлення | 5 шт
| 95284 | PM-SCC-40AMW | Power Master | 478.9 | 526.8 |  |  | 532.1 | 585.3 | -10% | 12/24/36/48 V | 40 A | 240 V |  |  | 267,6х196х147 | 4.3 | [9 empty] | Контролер заряду АКБ від сонячної та вітрової енергії. Функція стеження за максимальною точкою потужності (МРРТ). Максимальний вхідний струм від PV - 30A. Вбудований моніторинг заряду АКБ - показує ступінь заряду АКБ, Вт*год, А*год, має до 90 днів журнал заряду АКБ. Вбудована функція температурної компенсації заряду. Працює з свинцевими, AGM та GEL акумуляторами. Можуть з'єднуватись паралельно до 16 шт. Максимальна потужність фотомодулів 2,6кВт | Контролери заряду акумуляторних батарей для сонячних модулів | 2 шт
| 95237 | MPPT10 | Altek | 41.8 | 46 |  |  | 46.4 | 51 | -10% | 12/24 V автовизначення | 10 A | 46 V |  |  | 188×93×55 | 0.55 | [9 empty] | Контролер заряду АКБ з функцією МРРТ. Автовизначення АКБ 12/24 В. | Контролери заряду акумуляторних батарей для сонячних модулів | 3 шт
| 95241 | MPPT30 | Altek | 259.6 | 285.6 |  |  | 288.4 | 317.2 | -10% | 12/24 V автовизначення | 30 A | 80 V |  |  | 193x110x48 | 0.9 | [9 empty] | Контролер заряду АКБ з функцією МРРТ. Автовизначення АКБ 12/24 В. | Контролери заряду акумуляторних батарей для сонячних модулів | 1 шт
| 2113934 | Tracer-1210 | Altek | 80 | 88 |  |  | 88.9 | 97.8 | -10% | 12/24 V | 10 A | 100 V |  |  | 172х134х44 | 0.6 | [9 empty] | Контролер MPPT 10A 12/24В, Tracer-1210A - це передовий контролер з функцією пошуку точки максимальної потужності (MPPT) для автономних сонячних систем. Контролер забезпечує високий ККД, більш ніж 98%, мінімум втрат потужності. Максимальна потужність ФЕМ: 12В - 130В, 24В - 260Вт | Контролери заряду акумуляторних батарей для сонячних модулів | 6 шт
| 91945 | WC24-600 | Altek | 144 | 158.4 |  |  | 160 | 176 | -10% | 48 V | 15 А | 32 V |  |  | 330х100х80 | 4 | [9 empty] | Гібридний контролер заряду, контролює заряд акумуляторних батарей одночасно від вітрогенераторів і сонячних панелей | Гібридні контролери (вітер + сонце) | 1 шт
| 95207 | WWS0412 | Altek | 210.6 | 231.7 |  |  | 234 | 257.4 | -10% | 12 V | 33 А | 70 V |  |  | 204х150х82 | 2.2 | [9 empty] | Гібридні контролери (вітер + сонце). Контролер з функцією температурної компенсації заряду. Максимальна потужність під'єднуваних фотомодулів 30% від номіналу контролера. | Гібридні контролери (вітер + сонце) | 2 шт
| 95208 | WWS0412 plus | Altek | 303.5 | 333.9 |  |  | 337.2 | 370.9 | -10% | 12 V | 33 А | 70 V |  |  | 204х150х82 | 2.2 | [9 empty] | Гібридні контролери (вітер + сонце). Контролер з функцією температурної компенсації заряду і функцією заряду для низької напруги.Максимальна потужність під'єднуваних фотомодулів 30% від номіналу контролера. | Гібридні контролери (вітер + сонце) | 5 шт
| 95214 | WWS1048 | Altek | 647.9 | 712.7 |  |  | 719.9 | 791.9 | -10% | 48 V | 25 А | 80 V |  |  | 445х425х170 | 2.5 | [9 empty] | Гібридні контролери (вітер + сонце). Контролер з функцією температурної компенсації заряду і функцією заряду акумуляторів при вхідній напрузі менш напруги акумулятора. Максимальна потужність під'єднуваних фотомодулів 30% від номіналу контролера. | Гібридні контролери (вітер + сонце) | 1 шт
| 95215 | WWS1048 з RS232 | Altek | 769.2 | 846.1 |  |  | 854.7 | 940.2 | -10% | 48 V | 25 А | 80 V |  |  | 445х425х170 | 2.5 | [9 empty] | Гібридні контролери (вітер + сонце). Контролер з функцією температурної компенсації заряду і функцією заряду акумуляторів при вхідній напрузі менш напруги акумулятора і RS232 порт.Максимальна потужність під'єднуваних фотомодулів 30% від номіналу контролера. | Гібридні контролери (вітер + сонце) | 2 шт
| 100810 | WWS30A-220 | Altek | 738 | 811.8 |  |  | 820 | 902 | -10% | 220 V | 40 А | 252 V |  |  | 445х425х170 | 2.5 | [9 empty] | Гібридні контролери (вітер + сонце). Гібридний контролер заряду, контролює заряд акумуляторних батарей одночасно від вітрогенераторів 3 кВт і сонячних панелей 0,9 кВт..Максимальна потужність під'єднуваних фотомодулів 30% від номіналу контролера | Гібридні контролери (вітер + сонце) | 1 шт
Контролери_кабелі_кріплення
Зображення | Код товару | Модель | ТМ | Акційна вартість Дилерська ($) | Акційна вартість Роздрібна ($) | Вартість Дилерська | Вартість Роздрібна | Стара вартість Дилерська ($) | Стара вартість Роздрібна ($) | Знижка від старої вартості | Номінальна напруга/Напруга акумуляторної батареї | Номінальний струм/ Максимальна сила струму заряду акумуляторів | Макс. вхідна напруга з ФЕМ/ Макс. опір СПЖ | Ступінь захисту в роз'єднаному положенні | Ступінь захисту в з'єднаному положенні | Габарити упаковки (mm) | Вага (kg) | Переріз кабеля, мм/мм² | Діапазон робочих температур | Максимальна температура | Термостійкість (-40°C - +120°C) | Товщина ізоляції | Клас захисту | Бухта, м | Клас горючості | Матеріал контактів | Опис / комплектація набору | Група товарів | Наявність товару | Примітки
|  |  |  | За шт. | За шт. | За м | За м
| 2115913 | ALTEK P-20А/24V-USB/LCD (RFB) | Altek | 33.58 | 36.9 |  |  | 37.31 | 41 | -10% | 12/24 V автовизначення | 20 A | 55 V |  |  | 189x96x53 | 0.42 | [9 empty] | Контролер заряду на основі ШИМ, 2 виходи USB 5В 2А , дисплей. Працює з акумуляторами AGM,GEL,Lithium | Контролери заряду акумуляторних батарей для сонячних модулів | 2 шт | Сліди використання, відсутня упаковка
| 2115914 | ALTEK P-30А/24V-USB/LCD (RFB) | Altek | 35.09 | 38.6 |  |  | 38.99 | 42.9 | -10% | 12/24 V автовизначення | 30 A | 55 V |  |  | 189x96x53 | 0.42 | [9 empty] | Контролер заряду на основі ШИМ, 2 виходи USB 5В 2А, дисплей. Працює з акумуляторами AGM,GEL,Lithium | Контролери заряду акумуляторних батарей для сонячних модулів | 2 шт | Сліди використання, відсутня упаковка
| 2115915 | ALTEK P-40А/24V-USB/LCD (RFB) | Altek | 47.3 | 52 |  |  | 52.6 | 57.9 | -10% | 12/24 V автовизначення | 40 A | 55 V |  |  | 189x96x53 | 0.42 | [9 empty] | Контролер заряду на основі ШИМ, 2 виходи USB 5В 2А, дисплей. Працює з акумуляторами AGM,GEL,Lithium | Контролери заряду акумуляторних батарей для сонячних модулів | 2 шт | Сліди використання, відсутня упаковка
| 2115910 | ALTEK M-20А/24V-DC-IP (RFB) | Altek | 55.8 | 61.4 |  |  | 62 | 68.2 | -10% | 12/24 V автовизначення | 20 A | 55 V |  |  | 189х182х58 | 1 | [9 empty] | Призначений для управління освітленням, оснащений МРРТ і ЖК-дисплеєм. Забезпечує чотириступінчасту зарядку акумуляторів типу AGM і GEL. Йде з драйвером | Контролери заряду акумуляторных батарей для систем автономного освітлення | 1 шт | Сліди використання, відсутня упаковка

## Stromherz
Stromherz
Зображення | Код товару | Модель | ТМ | Вартість Дилерська ($) | Вартість Роздрібна ($) | Знижка Дилерська | При безгот. розрахунку з ПДВ | Потужність | Габарити (mm) | Вага (kg) | Ефективність | Рівень захисту від вологи | Опис | Комплектація | Гарантія | Група товарів | Наявність товару | Примітки
| 2115232 | Мережевий трифазний інвертор Stromherz S-50K-UA | Stromherz | 2812 | 3308 | 15% | +12% ПДВ | 50 кВт | 600x400x270 | 42 | 98.8% | IP66 | Трифазний On-Grid инвертор 4 MPPT, кількість стрингів - 8 шт. Максимальне навантаження по ФЕМ 80 кВт. Діапазон МРРТ 180-1000В. Максимальна вхідна напруга DC - 1100В. Номінальна вихідна напруга AC - 380/400В. Максимальний струм на МРРТ - 26А (струм розімкнутого контуру на МРРТ - 40А). Максимальний вихідний струм - 79,7А. Ступінь захисту - IP66. Гарантія на інвертор 5 років. Термін роботи до 25 років, DC/AC = 150%. Смарт вентилятори для ефективного охолодження, новий алгоритм сканування вольт-амперних кривих для підвищення продуктивності | Інвертор, монтажна планка, інструкція, Wi-Fi модуль | 5 років | Мережеві інвертори | Під замовлення
| 2115233 | Мережевий трифазний інвертор Stromherz S-100K-UA | Stromherz | 4680 | 5506 | 15% | +12% ПДВ | 100 кВт | 975x680x290 | 82 | 98.8% | IP66 | Трифазний On-Grid инвертор 10 MPPT, кількість стрингів - 20 шт. Максимальне навантаження по ФЕМ 160 кВт. Діапазон МРРТ 200-950В. Максимальна вхідна напруга DC - 1100В. Номінальна вихідна напруга AC - 380/400В. Максимальний струм на МРРТ - 26А (струм розімкнутого контуру на МРРТ - 40А). Максимальний вихідний струм - 158,8А. Ступінь захисту - IP66. Гарантія на інвертор 5 років. Термін роботи до 25 років, DC/AC = 150%. Смарт вентилятори для ефективного охолодження, новий алгоритм сканування вольт-амперних кривих для підвищення продуктивності | Інвертор, монтажна планка, інструкція, Wi-Fi модуль | 5 років | Мережеві інвертори | Під замовлення
| 2116003 | Мережевий трифазний інвертор Stromherz S-110K-UA | Stromherz | 4843 | 5698 | 15% | +12% ПДВ | 110 кВт | 975x680x290 | 82 | 98.8% | IP66 | Трифазний On-Grid инвертор 10 MPPT, кількість стрингів - 20 шт.Максимальне навантаження по ФЕМ 176 кВт. Діапазон МРРТ 200-950В. Максимальна вхідна напруга DC - 1100В. Номінальна вихідна напруга AC - 380/400В. Максимальний струм на МРРТ - 26А (струм розімкнутого контуру на МРРТ - 40А). Максимальний вихідний струм - 174,8А. Ступінь захисту - IP66. Гарантія на інвертор 5 років. Термін роботи до 25 років, DC/AC = 150%. Смарт вентилятори для ефективного охолодження, новий алгоритм сканування вольт-амперних кривих для підвищення продуктивності | Інвертор, монтажна планка, інструкція, Wi-Fi модуль | 5 років | Мережеві інвертори | Під замовлення
| 2115618 2114583 2114584 | Гібридна станція Stromherz S-8K-1Р-ESS-UA, BMS SM-900V-2,3kWh, 6,9 кВт (3 шт.) | Stromherz | 6013 | 7518 | 20% | +12% ПДВ | 8 кВт |  |  |  |  | Однофазна система максимальна кількість АКБ - до 5 шт максимальна потужність ФЕМ - до 12,8 кВт | Інвертор гібрідний Stromherz S-8K-1Р-ESS-UA; BMS Stromherz SM-900V-2,3kWh; АКБ Stromherz S-24LiFePo4 * 3 шт, загальна ємність АКБ 6,9 кВт, з можливістю розширення | 5 років на інвертор та 10 років на АКБ і БМС | Комплект гібридні станції | 18 компл.
| 2115619 2114583 2114584 | Гібридна станція Stromherz S-10K-3Р-ESS-UA, BMS SM-900V-2,3kWh, 6,9 кВт (3 шт.) | Stromherz | 6538.8 | 8175 | 20% | +12% ПДВ | 10 кВт |  |  |  |  | Трифазна система максимальна кількість АКБ - до 8 шт максимальна потужність ФЕМ - до 15 кВт | Інвертор гібрідний Stromherz S-10K-3Р-ESS-UA; BMS Stromherz SM-900V-2,3kWh; АКБ Stromherz S-24LiFePo4 * 3 шт, загальна ємність АКБ 6,9 кВт, з можливістю розширення | 5 років на інвертор та 10 років на АКБ і БМС | Комплект гібридні станції | більше 20 компл.
| 2116030 2114583 2114584 | Гібридна станція Stromherz S-15K-3Р-ESS-UA, BMS SM-900V-2,3kWh, 6,9 кВт (3 шт.) | Stromherz | 8057 | 10072 | 20% | +12% ПДВ | 15 кВт |  |  |  |  | Трифазна система максимальна кількість АКБ - до 8 шт максимальна потужність ФЕМ - до 22,5 кВт | Інвертор гібрідний Stromherz S-15K-3Р-ESS-UA; BMS Stromherz SM-900V-2,3kWh; АКБ Stromherz S-24LiFePo4 * 3 шт, загальна ємність АКБ 6,9 кВт, з можливістю розширення | 5 років на інвертор та 10 років на АКБ і БМС | Комплект гібридні станції | Дата прибуття - 20.11.2023
| 2115620 2115621 2115632 | Гібридна станція Stromherz S-20K-3Р-40А-ESS-UA, BMS SM-900V-3,84kWh, 11,52 кВт (3 шт.) | Stromherz | 10714 | 13392 | 20% | +12% ПДВ | 20 кВт |  |  |  |  | Трифазна система максимальна кількість АКБ - до 8 шт максимальна потужність ФЕМ - до 30 кВт | Інвертор гібрідний Stromherz S-20K-3Р-40А-ESS-UA; BMS Stromherz SM-900V-3,84kWh; АКБ Stromherz S-24LiFePo4 * 3 шт, загальна ємність АКБ 11,52 кВт, з можливістю розширення | 5 років на інвертор та 10 років на АКБ і БМС | Комплект гібридні станції | Дата прибуття - 20.11.2023
| 2116153 2115831 2115830 | Гібридна комерційна станція Stromherz S-30K-3Р-40А-ESS-UA, BMS SС-1000V-3,84kWh, 23,04 кВт (6 шт.) | Stromherz | 20716 | 25892 | 20% | +12% ПДВ | 30 кВт |  |  |  |  | Трифазна система максимальна кількість АКБ - до 17 шт максимальна потужність ФЕМ - до 45 кВт | Інвертор гібрідний комерційний Stromherz S-30K-3Р-40А-ESS-UA; BMS Stromherz SС-1000V-3,84kWh; АКБ Stromherz SС-24-3.84kWh * 6 шт, загальна ємність АКБ 23,04 кВт, з можливістю розширення | 5 років на інвертор та 10 років на АКБ і БМС | Комплект гібридні станції | Під замовлення
| 2116153 2115831 2115830 2115833 | Гібридна комерційна станція Stromherz S-30K-3Р-40А-ESS-UA, BMS SС-1000V-3,84kWh, кабінет SC17, 65,28 кВт (17 шт.) | Stromherz | 45172 | 56456 | 20% | +12% ПДВ | 30 кВт |  |  |  |  | Трифазна система максимальна кількість АКБ - до 17 шт максимальна потужність ФЕМ - до 45 кВт | Інвертор гібрідний комерційний Stromherz S-30K-3Р-40А-ESS-UA; BMS Stromherz SС-1000V-3,84kWh; АКБ Stromherz SС-24-3.84kWh * 17 шт, загальна ємність АКБ 65,28 кВт, кабінет Stromherz SС 17 | 5 років на інвертор та 10 років на АКБ і БМС | Комплект гібридні станції | Під замовлення
| 2115829 2115831 2115830 | Гібридна комерційна станція Stromherz S-50K-3Р-40А-ESS-UA, BMS SС-1000V-3,84kWh, 23,04 кВт (6 шт.) | Stromherz | 23134 | 28915 | 20% | +12% ПДВ на весь комплект, крім кабінету | 50 кВт |  |  |  |  | Трифазна система максимальна кількість АКБ - до 17 шт максимальна потужність ФЕМ - до 75 кВт | Інвертор гібрідний комерційний Stromherz S-50K-3Р-40А-ESS-UA; BMS Stromherz SС-1000V-3,84kWh; АКБ Stromherz SС-24-3.84kWh * 6 шт, загальна ємність АКБ 23,04 кВт, з можливістю розширення | 5 років на інвертор та 10 років на АКБ і БМС | Комплект гібридні станції | 2 компл.
| 2115829 2115831 2115830 2115833 | Гібридна комерційна станція Stromherz S-50K-3Р-40А-ESS-UA, BMS SС-1000V-3,84kWh, кабінет SC17, 65,28 кВт (17 шт.) | Stromherz | 47590 | 59479 | 20% | +12% ПДВ на весь комплект, крім кабінету | 50 кВт |  |  |  |  | Трифазна система максимальна кількість АКБ - до 17 шт максимальна потужність ФЕМ - до 75 кВт | Інвертор гібрідний комерційний Stromherz S-50K-3Р-40А-ESS-UA; BMS Stromherz SС-1000V-3,84kWh; АКБ Stromherz SС-24-3.84kWh * 17 шт, загальна ємність АКБ 65,28 кВт, кабінет Stromherz SС 17 | 5 років на інвертор та 10 років на АКБ і БМС | Комплект гібридні станції | 2 компл.
| 2115618 | Гібридний інвертор Stromherz S-8K-1P-ESS-UA | Stromherz | 1726 | 2158 | 20% | +12% ПДВ | 8 кВт | 550х410х175 | 27 | 97.6% | IP65 | Інвертор гібридний однофазний з чистою синусоїдою, / Back up - UPS 10 мс / Off grid / On grid. Кількість МРРТ: 2; максимальна потужність ФЕМ - 12,8 кВт; робоча напруга МРРТ: 100-550В; максимальний струм PV - 15A; максимальна напруга PV - 600В; номінальна напруга АКБ - 180-750В; Максимальний струм заряду АКБ - 25А; тип АКБ, LiFePO4; Максимальна кількість АКБ підключаємих до інвертора без додаткового обладнання 5 шт. Обмеження генерації в мережу без додаткового обладнання. Можливість роботи в паралелі декалька інверторів. | Інвертор, монтажна планка, інструкція, смарт метер, Wi-Fi модуль | 5 років | Гібридні інвертори | 17 шт
| 2115619 | Гібридний інвертор Stromherz S-10K-3Р-ESS-UA | Stromherz | 2252 | 2815 | 20% | +12% ПДВ | 10 кВт | 534х418х210 | 28 | 98.7% | IP65 | Інвертор гібридний трифазний з чистою синусоїдою, 0-110% несиметричний вихід фази, / Back up - UPS 10 мс / Off grid / On grid. Кількість МРРТ: 2; максимальна потужність ФЕМ - 15 кВт; робоча напруга МРРТ: 200-850 В; максимальний струм PV - 15A; максимальна напруга PV - 1000В; номінальна напруга АКБ - 180-750В; максимальний струм заряду АКБ - 25А; тип АКБ, LiFePO4; Максимальна кількість АКБ підключаємих до інвертора без додаткового обладнання 8 шт. Обмеження генерації в мережу без додаткового обладнання. Можливість роботи в паралелі декалька інверторів. | Інвертор, монтажна планка, інструкція, смарт метер, Wi-Fi модуль | 5 років | Гібридні інвертори | більше 20 шт
| 2116030 | Гібридний інвертор Stromherz S-15K-3P-ESS-UA | Stromherz | 3770 | 4712 | 20% | +12% ПДВ | 15 кВт | 534x418x210 | 28 | 98.7% | IP65 | Інвертор гібридний трифазний з чистою синусоїдою, 0-110% несиметричний вихід фази, / Back up - UPS 10 мс / Off grid / On grid. Кількість МРРТ: 2; максимальна потужність ФЕМ - 22,5 кВт; робоча напруга МРРТ: 200-850 В; максимальний струм PV - 30A; максимальна напруга PV - 1000 В; номінальна напруга АКБ - 180-750В; максимальний струм заряду АКБ - 25А; тип АКБ, LiFePO4; Максимальна кількість АКБ підключаємих до інвертора без додаткового обладнання 8 шт. Обмеження генерації в мережу без додаткового обладнання. Можливість роботи в паралелі декалька інверторів в режимы On Grid. | Інвертор, монтажна планка, WiFi модуль, смартметер, інструкція | 5 років | Гібридні інвертори | Дата прибуття - 20.11.2023
| 2115620 | Гібридний інвертор Stromherz S-20K-3Р-40А-ESS-UA | Stromherz | 4090 | 5112 | 20% | +12% ПДВ | 20 кВт | 534х418х210 | 28 | 98.7% | IP65 | Інвертор гібридний трифазний з чистою синусоїдою, 0-110% несиметричний вихід фази, / Back up - UPS 10 мс / Off grid / On grid. Кількість МРРТ: 2; максимальна потужність ФЕМ - 30 кВт; робоча напруга МРРТ: 200-850 В; максимальний струм PV - 30A; максимальна напруга PV - 1000 В; номінальна напруга АКБ - 180-750В; максимальний струм заряду АКБ - 40А; тип АКБ, LiFePO4; Максимальна кількість АКБ підключаємих до інвертора без додаткового обладнання 8 шт. Обмеження генерації в мережу без додаткового обладнання. Можливість роботи в паралелі декалька інверторів. | Інвертор, монтажна планка, інструкція, смарт метер, Wi-Fi модуль | 5 років | Гібридні інвертори | Дата прибуття - 20.11.2023
| 2116153 | Гібридний інвертор Stromherz S-30K-3Р-40А-ESS-UA | Stromherz | 6366 | 7957 | 20% | +12% ПДВ | 30 кВт | 800х620х300 | 72 | 98.8% | IP65 | Інвертор гібридний трифазний з чистою синусоїдою, 0-110% несиметричний вихід фази, / Back up - UPS 10 мс / Off grid / On grid. Кількість МРРТ: 4; максимальна потужність ФЕМ - 45 кВт; робоча напруга МРРТ: 200-850 В; максимальний струм PV - 30A; максимальна напруга PV - 1000 В; номінальна напруга АКБ - 180-750В; максимальний струм заряду АКБ - 100А; тип АКБ, LiFePO4; Максимальна кількість АКБ підключаємих до інвертора 17 шт. Обмеження генерації в мережу без додаткового обладнання. Можливість роботи в паралелі декалька інверторів в режимы On Grid. | Інвертор, монтажна планка, WiFi модуль, смартметер, інструкція | 5 років | Гібридні інвертори | Під замовлення
| 2115829 | Гібридний інвертор Stromherz S-50K-3Р-40А-ESS-UA | Stromherz | 8784 | 10980 | 20% | +12% ПДВ | 50 кВт | 800х620х300 | 72 | 98.8% | IP65 | Інвертор гібридний трифазний з чистою синусоїдою, 0-110% несиметричний вихід фази, / Back up - UPS 20 мс / Off grid / On grid. Кількість МРРТ: 4; максимальна потужність ФЕМ - 75 кВт; робоча напруга МРРТ: 200-850 В; максимальний струм PV - 30A; максимальна напруга PV - 1000 В; номінальна напруга АКБ - 135-750В; максимальний струм заряду АКБ - 100А; тип АКБ, LiFePO4; Можливість роботи з генератором . Обмеження генерації в мережу без додаткового обладнання. Можливість роботи в паралелі в режимі On Grid декалька інверторів.МРРТ в параллель. | Інвертор, монтажна планка, інструкція, смарт метер, Wi-Fi модуль | 5 років | Гібридні інвертори | 2 шт
| 2115843 | Модуль батарей Stromherz S-24 2,3kWh LiFePo4 8000 циклів | Stromherz | 1146 | 1433 | 20% | +12% ПДВ | 2,3 кВт | 557x319x152,6 | 28 |  | IP21 | Номінальна напруга 76,8В /ємність 2,3 кВт. Максимальний струм заряду/розряду - 30А. Рекомендований струм заряду/розряду - 25А. Температура експлуатації 0~45. Гарантія 10 років (при розряді 90% - 8000 циклів). Тип елементів - LiFePo4. Підключення до інвертора Amphenol MC4, між собою здійснюється спеціальними кабелями в комплекті. | Батарея, інструкція, комплект кабелів | 10 років або 8 тис. циклів при 90% глибині розряду АКБ | Акумуляторні батареї | більше 100 шт
| 2115621 | Модуль батарей Stromherz S-24 3,84kWh LiFePo4 8000 циклів | Stromherz | 1920 | 2400 | 20% | +12% ПДВ | 3,84 кВт | 680x319x152,6 | 38 |  | IP21 | Номінальна напруга 76,8В /ємність 3,84 кВт. Максимальний струм заряду/розряду - 50А. Рекомендований струм заряду/розряду - 25А. Температура експлуатації 0~45. Гарантія 10 років (при розряді 90% - 8000 циклів). Тип елементів - LiFePo4. Підключення до інвертора Amphenol MC4, між собою здійснюється спеціальними кабелями в комплекті. | Батарея, інструкція, комплект кабелів | 10 років або 8 тис. циклів при 90% глибині розряду АКБ | Акумуляторні батареї | 4 шт
| 2115833 | Кабінет Stromherz SС 17 (шафа для акумуляторних батарей) | Stromherz | 2390 | 2987 | 20% | Вартість не змінюється |  | 1250x2352x490 | 100 |  |  | Кількість батарей що можна розмістити в шафі 17 штук на загальну ємність 65,28 кВт. Кількість БМС що можна розміти в шафі- 1 штука. Температура експлуатації 0°С - + 45°С. | Шафа |  | Акумуляторні батареї | 2 шт
| 2114584 | Блок керування зарядом батарей Stromherz SM-900V-2,3kWh | Stromherz | 848.8 | 1061 | 20% | +12% ПДВ | 2,3 кВт | 557x319x152,6 | 11 |  | IP21 | Робоча напруга пост. струму 200~900B. Макс. Струм заряду/розряду 30A/50A. Функції: попередня зарядка, захист від надлишкової напруги/перегріву, балансування елементів/розрахунок SOC-SOH. Робоча температура -20~55. Тип підключення живлення Amphenol MC4. Інтерфейс користувача - без дисплею. | Інвертор, монтажна планка, інструкція | 10 років | Блок керування зарядом батарей | більше 20 шт
| 2115632 | Блок керування зарядом батарей Stromherz SM-900V-3,84kWh | Stromherz | 864 | 1080 | 20% | +12% ПДВ | 3,84 кВт | 680x319x152,6 | 13 |  | IP21 | Робоча напруга пост. струму 200~900B. Макс. Струм заряду/розряду 30A/50A. Функції: попередня зарядка, захист від надлишкової напруги/перегріву, балансування елементів/розрахунок SOC-SOH. Робоча температура -20~55. Тип підключення живлення Amphenol MC4. Інтерфейс користувача - без дисплею. | Монтажна планка, інструкція | 10 років | Блок керування зарядом батарей | Дата прибуття - 20.11.2023
| 2114585 | Блок керування зарядом батарей Stromherz SM-900V-2,3kWh/LCD | Stromherz | 1077 | 1346 | 20% | +12% ПДВ | 2,3 кВт | 557x319x152,6 | 11 |  | IP21 | Робоча напруга пост. струму 200~900B. Макс. Струм заряду/розряду 30A/50A. Функції: попередня зарядка, захист від надлишкової напруги/перегріву, балансування елементів/розрахунок SOC-SOH. Робоча температура -20~55. Тип підключення живлення Amphenol MC4. Інтерфейс користувача - РК-дисплей. | Інвертор, монтажна планка, інструкція | 10 років | Блок керування зарядом батарей | 14 шт
| 2115631 | Блок керування зарядом батарей Stromherz SM-900V-3,84kWh/LCD | Stromherz | 1098 | 1373 | 20% | +12% ПДВ | 3,84 кВт | 680x319x152,6 | 13 |  | IP21 | Робоча напруга пост. струму 200~900B. Макс. Струм заряду/розряду 30A/50A. Функції: попередня зарядка, захист від надлишкової напруги/перегріву, балансування елементів/розрахунок SOC-SOH. Робоча температура -20~55. Тип підключення живлення Amphenol MC4. Інтерфейс користувача - РК-дисплей. | Монтажна планка, інструкція | 10 років | Блок керування зарядом батарей | 1 шт
| 2115830 | Модуль батарей Stromherz SС-24-3,84kWh | Stromherz | 2006 | 2507 | 20% | +12% ПДВ | 3,84 кВт | 465х194х403.5 | 34 |  | IP21 | Номінальна напруга 76,8В /ємність 2,3 кВт. Максимальний струм заряду/розряду - 100А. Рекомендований струм заряду/розряду - 100А. Температура експлуатації 0~45. Гарантія 10 років (при розряді 90% - 8000 циклів). Тип елементів - LiFePo4. Підключення до інвертора Amphenol MC4, між собою здійснюється спеціальними кабелями в комплекті. | Блок АКБ | 10 років або 8 тис. циклів при 90% глибині розряду АКБ | Акумуляторні батареї | 34 шт
| 2115831 | Блок керування зарядом батарей Stromherz SС-1000V-3,84kWh | Stromherz | 2314 | 2893 | 20% | +12% ПДВ | 3,84 кВт | 465x180x356 | 11.8 |  | IP21 | Робоча напруга пост. струму 150~1000B Макс. Струм заряду/розряду 100A.Функції: попередня зарядка, захист від надлишкової напруги/перегріву, балансування елементів/розрахунок SOC-SOH.Робоча температура -20~55. Тип підключення живлення Amphenol MC4. | БМС | 10 років | Блок керування зарядом батарей | 2 шт
| 2115234 | Даталогер ST-1000 для інверторів Stromherz | Stromherz | 390 | 458.8 | 15% | Вартість не змінюється |  | 125x60x25 | 1.2 |  | IP20 | Призначений для комунікації інверторів Stromherz між собою при роботі в паралелі, максимальна кількість підключаемих інверторів 90 шт. Ступінь захисту реєстратора даних – IP20. Робоча температура від -10°C до 60°С. Відносна вологість повітря не вище 95%. | Даталогер, блок живлення, антена, інструкція | 12 міс | Мережеві інвертори (аксесуари) | Під замовлення
| 2115235 | Смарт метер для інверторів Stromherz | Stromherz | 235.8 | 277.4 | 15% | Вартість не змінюється |  | 110x60x25 | 0.9 |  | IP20 | Смарт метер для моніторінгу інверторів Stromherz в великих проектах. Ступінь захисту – IP20. Робоча температура: від -10°C до 60°С. Відносна вологість повітря не повинна перевищувати 95%. | Смарт метер, інструкція | 12 міс | Мережеві інвертори (аксесуари) | Під замовлення
| 2115236 | Смарт метер S-16D90-3 для інверторів Stromherz | Stromherz | 235.8 | 277.4 | 15% | Вартість не змінюється |  | 90x50x20 | 0.6 |  | IP20 | Смарт метер для обмеження генерації в мережу S-16D90-3 для інверторів Stromherz. Ступінь захисту – IP20. Робоча температура: від -10°C до 60°С. Відносна вологість повітря не повинна перевищувати 95%. | Смарт метер, інструкція | 12 міс | Мережеві інвертори (аксесуари) | Під замовлення

## Інвертори
Інвертори
Зображення | Код товару | Модель | ТМ | Вартість Дилерська ($) | Вартість Роздрібна ($) | Знижка Дилерська |  | При безгот. розрахунку з ПДВ | Потужність | Габарити (mm) | Вага (kg) | Ефективність | Рівень захисту від вологи | Максимальна вхідна напруга | Максимальна потужність ФЕМ | Діапазон робочих температур | Опис | Комплектація | Гарантія | Група товарів | Наявність товару | Примітки
| 2115791 | Atlas В3 24V - 5.12 кBт | Altek | 1638 | 2047 | 20% |  | +12% ПДВ | 5,12 кВт | 664х479х285 | 59.5 |  | IP20 |  |  | від 0°C до 50°C | Номінальна напруга 24 В, ємність 5,12 кВт 200А/г. Глибина розряду - 80%. Максимальний струм розряду - 100 А. Макс. струм заряду 100 А. Тип елементів - LiFePo4. Має РК-дисплей. Підключення до інвертора між собою здійснюється спеціальними кабелями, НЕ входять в комплект поставки, потрібно придбати окремо. |  | 5 років або 6 тис. циклів при 80% глибині розряду АКБ | Акумуляторні батареї | Дата прибуття - 21.12.2023
| 2115592 | Atlas В3 48V - 5.12 кBт | Altek | 1770 | 2212 | 20% |  | +12% ПДВ | 5,12 кВт | 786х455x181 | 58 |  | IP20 |  |  | від 0°C до 50°C | Номінальна напруга 51,2В, ємність 5,12 кВт 100А/г. Глибина розряду - 80%. Максимальний струм розряду - 100 А. Макс. струм заряду 50 А. Тип елементів - LiFePo4. Має РК-дисплей. Підключення до інвертора між собою здійснюється спеціальними кабелями, входять в комплект поставки. |  | 5 років або 6 тис. циклів при 80% глибині розряду АКБ | Акумуляторні батареї | більше 20 шт
| 2115790 | Atlas В3 48V - 10.24 кBт | Altek | 3238 | 4048 | 20% |  | +12% ПДВ | 10,24 кВт | 1145х715х365 | 109 |  | IP20 |  |  | від 0°C до 50°C | Номінальна напруга 51,2В, ємність 10,24 кВт 200А/г. Глибина розряду - 80%. Максимальний струм розряду - 100 А. Макс. струм заряду 50 А. Тип елементів - LiFePo4. Має РК-дисплей. Підключення до інвертора між собою здійснюється спеціальними кабелями, входять в комплект поставки. |  | 5 років або 6 тис. циклів при 80% глибині розряду АКБ | Акумуляторні батареї | Дата прибуття - 21.12.2023
| 2116236 | Atlas 2,7KW-24V | Altek | 352 | 440 | 20% |  | +12% ПДВ | 3000 VA / 2,7 кВт | 400x306x103 | 5.4 | 90% | IP20 |  | 3 кВт | від -10°C до 50°C | Автономний інвертор, 1 вихід МРРТ. Діапазон напруги MPPT: 30 ~ 400VDC. Номінальна вихідна напруга AC - 230В/50Гц. Максимальний струм заряду від мережі - 60 А. Напруга АКБ - 24 В. Чиста синусоїда. | 1. Інвертор 2. Гарантійний талон 3. Керівництво користувача 4. Wifi модуль в комплекті | 12 міс | Автономні інвертори | Дата прибуття - 27.11.2023
| 2115713 | Atlas 3,6KW-24V | Altek | 586.6 | 733.3 | 20% |  | +12% ПДВ | 3,6 кВт | 418x300x124 | 9.4 | 93% | IP20 | 300 V | 4 кВт | від -10°C до 50°C | Автономний інвертор, 1 вихід МРРТ. Діапазон напруги MPPT: 120 ~ 450VDC. Номінальна вихідна напруга AC - 230 В. Максимальний струм заряду від мережі - 120 А. Напруга АКБ - 24 В. Можливість роботи без АКБ. Є вихід типу "сухий контакт", для роботи з генераторами. | Інвертор, інструкція, кабель RS-232, Wifi модуль в комплекті. | 12 міс | Автономні інвертори | Дата прибуття - 27.11.2023
| 2115589 | Atlas 6KW-48V | Altek | 779.7 | 974.6 | 20% |  | +12% ПДВ | 6 кВт | 149х356x471 | 13.5 | 93% | IP20 | 300 V | 6 кВт | від -10°C до 50°C | Автономний інвертор, 1 вихід МРРТ. Діапазон напруги MPPT: 120 ~ 500VDC. Номінальна вихідна напруга AC - 240 В. Максимальний струм заряду від мережі - 120 А. Напруга АКБ - 48 В. Можливість роботи без АКБ. Є вихід типу "сухий контакт", для роботи з генераторами. Працює в паралелі до 9 штук (за допомогою плати яка не входить в комплект постачання). | Інвертор, інструкція, кабель RS-232, Wifi модуль в комплекті. | 12 міс | Автономні інвертори | Дата прибуття - 27.11.2023
| 2115590 | Atlas 8KW-48V | Altek | 1170 | 1462 | 20% |  | +12% ПДВ | 8 кВт | 551,55х422,2x152 | 18.4 | 93% | IP20 | 300 V | 8 кВт | від -10°C до 50°C | Автономний інвертор, 2 виходи МРРТ. Діапазон напруги MPPT: 120 ~ 450VDC. Номінальна вихідна напруга AC - 230 В. Максимальний струм заряду від мережі - 120 А. Напруга АКБ - 48 В. Можливість роботи без АКБ. Є вихід типу "сухий контакт", для роботи з генераторами. Працює в паралелі до 6 штук (за допомогою плати яка не входить в комплект постачання). | Інвертор, інструкція, кабель RS-232, Wifi модуль в комплекті. | 12 міс | Автономні інвертори | Дата прибуття - 27.11.2023
| 2114846 | Зовнішній WIFI модуль для інверторів Atlas | Altek | 66 | 82.5 | 20% |  | Вартість не змінюється | [8 empty] | Пристрій для моніторингу інверторів Altek Atlas за допомогою технології Wi-fi. Один модуль використовується для одного інвертора. Сумісний з моделями Atlas 3KW-24V, Atlas 5KW-48V, Atlas Max 7,2KW-48V. |  | 12 міс | Автономні інвертори (Аксесуари) | Під замовлення
| 2115591 | Плата для інверторів Atlas 6-8KW | Altek | 44 | 55 | 20% |  | Вартість не змінюється | [8 empty] | Плата для паралельної роботи інверторів Altek Atlas. Одна плата використовується для одного інвертора. Сумісна з моделями Atlas 6KW-48V, Atlas 8KW-48V. | Кабель для паралельного підключення | 12 міс | Автономні інвертори (Аксесуари) | більше 20 шт
| 2115827 | Sako 2,4KW-24V | SAKO | 579.1 | 681.3 | 15% |  | +12% ПДВ | 2,4 кВт | 350x270x98 | 5.1 | 90% |  |  | 3 кВт | від -10°C до 50°C | Автономний інвертор. Діапазон напруги, що вибирається: 170–280 В змінного струму (для персональних комп'ютерів); 90–280 В змінного струму (для побутової техніки). Номінальна вихідна напруга AC - 230 В. Максимальний струм заряду від мережі - 25 А. Напруга АКБ - 24 В. Номінальна потужність - 3000 ВА / 2400 Вт Імпульсна потужність - 6000 ВА. | 1. Інвертор 2. Гарантійний талон 3. Керівництво користувача 4. Кабель RS-232 5. Диск з програмним забезпеченням 6. Кабель змінного струму і кабелі АКБ | 12 міс | Автономні інвертори | більше 20 шт
| 2116286 | Sunpolo 6KW-48V | SAKO | 808 | 1010 | 20% |  | +12% ПДВ | 6 кВт | 149х356x471 | 13.5 | 93% | IP20 | 300 V | 6 кВт | від -10°C до 50°C | Автономний інвертор, 1 вихід МРРТ. Діапазон напруги MPPT: 120 ~ 500VDC. Номінальна вихідна напруга AC - 240 В. Максимальний струм заряду від мережі - 120 А. Напруга АКБ - 48 В. Можливість роботи без АКБ. Є вихід типу "сухий контакт", для роботи з генераторами. Працює в паралелі до 9 штук (за допомогою плати яка не входить в комплект постачання). | Інвертор, інструкція, кабель RS-232, Wifi модуль в комплекті. | 12 міс | Автономні інвертори | Дата прибуття - 23.10.2023
| 2116287 | Sunpolo 8KW-48V | SAKO | 1250 | 1562 | 20% |  | +12% ПДВ | 8 кВт | 551,55х422,2x152 | 18.4 | 93% | IP20 | 300 V | 8 кВт | від -10°C до 50°C | Автономний інвертор, 2 виходи МРРТ. Діапазон напруги MPPT: 120 ~ 450VDC. Номінальна вихідна напруга AC - 230 В. Максимальний струм заряду від мережі - 120 А. Напруга АКБ - 48 В. Можливість роботи без АКБ. Є вихід типу "сухий контакт", для роботи з генераторами. Працює в паралелі до 6 штук (за допомогою плати яка не входить в комплект постачання). | Інвертор, інструкція, кабель RS-232, Wifi модуль в комплекті. | 12 міс | Автономні інвертори | Дата прибуття - 23.10.2023
| 2114395 | Зовнішній Wi-Fi модуль для інверторі LSW-3 | Altek | 47.8 | 56.2 | 15% |  | Вартість не змінюється | [8 empty] | Пристрій для моніторингу інверторів ALTEK ACRUX-30K (Lite) за допомогою технології Wi-fi. Один модуль використовується для одного інвертора. Тип підключення: 4pin |  | 12 міс | Мережеві інвертори (аксесуари) | 26 шт
| 105785 | Зовнішній WIFI модуль для інверторів | Altek | 47.8 | 56.2 | 15% |  | Вартість не змінюється | [8 empty] | Пристрій для моніторингу інверторів Altek за допомогою технології Wi-fi. Один модуль використовується для одного інвертора. |  | 12 міс | Мережеві інвертори (аксесуари) | 57 шт
| 2114697 | Зовнішній WIFI модуль для інвертора Acrux-30K-TM Ultra | Altek | 47.8 | 56.2 | 15% |  | Вартість не змінюється | [8 empty] | Пристрій для моніторингу інвертора Acrux-30K-TM Ultra за допомогою технології Wi-fi. Один модуль використовується для одного інвертора. |  | 12 міс | Мережеві інвертори (аксесуари) | Під замовлення
| 2114113 | Зовнішній Wi-Fi модуль для інверторів ALTEK ALW-001 | Altek | 37.23 | 43.8 | 15% |  | Вартість не змінюється | [8 empty] | Пристрій для моніторингу інверторів Altek за допомогою технології Wi-fi. Один модуль використовується для одного інвертора. Тип підключення: USB (перехідник RJ45-USB у комплекті). Виробництво Україна, Альтек, ПрАТ "Дніпрополімермаш" |  | 12 міс | Мережеві інвертори (аксесуари) | Під замовлення
| 2114041 | Пристрій обмеження генерації GridBox-3P | Altek | 366.5 | 431.2 | 15% |  | Вартість не змінюється |  | 270×190×160 | 2 |  | IP65 | 220 V |  | від -30°C до 60°C | Призначений для обмеження генерації трифазних інверторів Altek ACRUX в мережу та забезпечує одночасне підключення до 5-ти інверторів однакової моделі. Пристрій під’єднується до інверторів через порт RS-485 і передає дані через бездротову мережу Wi-Fi. Максимальна відстань зв'язку 100 м. Для роботи потрібні трансформатори струму (в комплект поставки не входять). | GridBox | 2 роки | Мережеві інвертори (аксесуари) | Під замовлення
| 2114328 | Сертифікат розширеного сервісу на інвертора Acrux від 10 до 50 кВт ( 5 років) | Altek | 248.2 | 285.3 | 13% |  | Вартість не змінюється | [8 empty] | - Продовження терміну гарантії на мережеві інвертора Acrux 10 кВт - 50 кВт до 10 років. - Гарантований ремонт протягом 14 днів або зміна на нове обладнання. - Технічне обслуговування обладнання 1 раз на рік. - Надання підмінного фонду на час ремонту. - Безкоштовний ремонт обладнання. |  |  | Сервіс | 9 шт
| 2114329 | Сертифікат розширеного сервісу на інвертора Acrux від 10 до 50 кВт ( 7 років) | Altek | 342.2 | 393.3 | 13% |  | Вартість не змінюється | [8 empty] | - Продовження терміну гарантії на мережеві інвертора Acrux 10 кВт - 50 кВт до 10 років. - Гарантований ремонт протягом 14 днів або зміна на нове обладнання. - Технічне обслуговування обладнання 1 раз на рік. - Надання підмінного фонду на час ремонту. - Безкоштовний ремонт обладнання. |  |  | Сервіс | 20 шт
| 2114330 | Сертифікат розширеного сервісу на інвертора Acrux від 10 до 50 кВт ( 10 років) | Altek | 483.2 | 555.4 | 13% |  | Вартість не змінюється | [8 empty] | - Продовження терміну гарантії на мережеві інвертора Acrux 10 кВт - 50 кВт до 10 років. - Гарантований ремонт протягом 14 днів або зміна на нове обладнання. - Технічне обслуговування обладнання 1 раз на рік. - Надання підмінного фонду на час ремонту. - Безкоштовний ремонт обладнання. |  |  | Сервіс | 38 шт
Інвертори
Зображення | Код товару | Модель | ТМ | Акційна вартість Дилерська ($) | Акційна вартість Роздрібна ($) | Стара вартість Дилерська ($) | Стара вартість Роздрібна ($) | Знижка від старої вартості | Потужність | Габарити (mm) | Вага (kg) | Ефективність | Рівень захисту від вологи | Максимальна вхідна напруга | Максимальна потужність ФЕМ | Діапазон робочих температур | Опис | Комплектація | Гарантія | Група товарів | Наявність товару | Примітки
| 2110833 | Acrux-5K-DM | Altek | 614.2 | 675.6 | 682.4 | 750.6 | -10% | 5 кВт | 329×149×466 | 15.7 | 97.4% | IP65 | 500 V | 5,2 кВт | від -25°C до 60°C | Однофазний On-Grid інвертор, 2 MPPT. Кількість входів - 2. Діапазон MPPT 200-400 В. Номінальна вхідна напруга DC від ФЕМ - 380 В. Номінальна вихідна напруга AC - 220/230 В. Максимальний струм на МРРТ - 13 А. Вихідний струм - 22 А. | Інвертор, монтажна планка, інструкція | 5 років | Мережеві інвертори | 7 шт
| 2110834 | Acrux-15K-DM | Altek | 1028 | 1131 | 1142 | 1256 | -10% | 15 кВт | 553x715x228 | 39.1 | 98% | IP65 | 1000 V | 16 кВт | від -25°C до 60°C | Трифазний On-Grid інвертор, 2 MPPT. Кількість входів - 2. Діапазон MPPT 480-800 В. Номінальна вхідна напруга DC від ФЕМ - 620 В. Номінальна вихідна напруга AC - 400 В. Максимальний струм на МРРТ - 21 А. Вихідний струм - 22 А. | Інвертор, монтажна планка, інструкція | 5 років | Мережеві інвертори | 12 шт
| 2115016 | Acrux-15K-TM Ultra | Altek | 1256 | 1382 | 1396 | 1536 | -10% | 20 кВт | 553x715x228 | 39.1 | 98% | IP65 | 1000 V | 22 кВт | від -25°C до 60°C | Трифазний On-Grid інвертор, 2 MPPT. Кількість входів - 2. Діапазон MPPT 480-800 В. Номінальна вхідна напруга DC від ФЕМ - 620 В. Номінальна вихідна напруга AC - 400 В. Максимальний струм на МРРТ - 21 А. Вихідний струм - 29 А. | Інвертор, монтажна планка, інструкція | 5 років | Мережеві інвертори | 1 шт
| 2110836 | Acrux-30K-TM | Altek | 1380 | 1518 | 1533 | 1686 | -10% | 30 кВт | 636x1090x260 | 61 | 98.3% | IP65 | 1000 V | 36 кВт | від -25°C до 60°C | Трифазний On-Grid інвертор, 3 MPPT. Кількість входів - 6. Діапазон MPPT 480-800 В. Номінальна вхідна напруга DC від ФЕМ - 620 В. Номінальна вихідна напруга AC - 400 В. Максимальний струм на МРРТ - 26 А. Вихідний струм - 44 А. | Інвертор, монтажна планка, інструкція | 5 років | Мережеві інвертори | більше 20 шт
| 2114389 | Acrux-20K (Lite) | Altek | 1180 | 1298 | 1311 | 1442 | -10% | 20 кВт | 553x715x228 | 39.1 | 98% | IP65 | 1000 V |  | від -25°C до 60°C | Трифазний On-Grid інвертор, 2 MPPT. Кількість входів - 2. Діапазон MPPT 480-800 В. Номінальна вхідна напруга DC від ФЕМ - 620 В. Номінальна вихідна напруга AC - 400 В. Максимальний струм на МРРТ - 21 А. Вихідний струм - 29 А. | Інвертор, монтажна планка, інструкція | 5 років | Мережеві інвертори | 5 шт
| 2114386 | Acrux-30K (Lite) | Altek | 1330 | 1463 | 1478 | 1626 | -10% | 30 кВт | 546x685x255 | 42 | 98.8% | IP65 | 1100 V |  | від -25°C до 60°C | Трифазний On-Grid інвертор, 3 MPPT. Кількість входів - 6. Діапазон MPPT 480-850 В. Номінальна вхідна напруга DC від ФЕМ - 620 В. Номінальна вихідна напруга AC - 400 В. Максимальний струм на МРРТ - 33 А. Вихідний струм - 43,3 А. | Інвертор, монтажна планка, інструкція | 5 років | Мережеві інвертори | 1 шт
| 2113696 | Acrux-136K-H | Altek | 3645 | 4010 | 4050 | 4455 | -10% | 136 кВт | 985х675х282 | 86 | 99% | IP66 | 1500 V | 163 кВт | від -25°C до 60°C | Трифазний On-Grid інвертор, 6 MPPT. Кількість входів - 12. Діапазон MPPT 650-1500 В. Номінальна вхідна напруга DC від ФЕМ - 650 В. Номінальна вихідна напруга AC - 800 В. Максимальний струм на МРРТ - 26 А. Вихідний струм - 108 А. Термін роботи до 25 років, DC/AC = 150%, 2 внутрішніх та 6 зовнішніх вентиляторів для ефективного охолодження, новий алгоритм сканування вольт-амперних кривих для підвищення продуктивності. | Інвертор | 5 років | Мережеві інвертори | 1 шт
| 103045 | SE 15К | SolarEdge | 1537 | 1691 | 1708 | 1879 | -10% | 15 кВт | 540×315×260 | 33.2 | 98% | IP65 | 900 V | 20,25 кВт | від -40°C до 60°C | Трифазний інвертор, спеціально розроблений для роботи з оптимізаторами потужності. Номінальна вхідна напруга DC від ФЕМ - 750 В. Максимальний вхідний струм - 22 А, вихідний струм - 23 А. Має вбудований моніторинг на рівні модуля, є можливість підключення до інтернету. | Монтажний кронштейн і монтажна планка | 5 років | Мережеві інвертори | 15 шт
| 104557 | SE 17К | SolarEdge | 1710 | 1881 | 1900 | 2090 | -10% | 17 кВт | 540×315×260 | 33.2 | 98% | IP65 | 900 V | 22,95 кВт | від -40°C до 60°C | Трифазний інвертор, спеціально розроблений для роботи з оптимізаторами потужності. Номінальна вхідна напруга DC від ФЕМ - 750 В. Максимальний вхідний струм - 23 А, вихідний струм - 26 А. Має вбудований моніторинг на рівні модуля, є можливість підключення до інтернету. | Монтажний кронштейн і монтажна планка | 5 років | Мережеві інвертори | 2 шт
| 2111549 | SE 25К | SolarEdge | 1857 | 2043 | 2063 | 2269 | -10% | 25 кВт | 540×315×260 | 45 | 98.3% | IP65 | 900 V | 33,75 кВт | від -40°C до 60°C | Трифазний інвертор, спеціально розроблений для роботи з оптимізаторами потужності. Номінальна вхідна напруга DC від ФЕМ - 750 В. Максимальний вхідний струм - 37 А, вихідний струм - 38 А. Має вбудований моніторинг на рівні модуля, є можливість підключення до інтернету. | Монтажний кронштейн і монтажна планка | 5 років | Мережеві інвертори | 1 шт
| 103046 | SE 27,6К | SolarEdge | 1958 | 2154 | 2176 | 2394 | -10% | 27,6 кВт | 540×315×260 | 45 | 98.3% | IP65 | 900 V | 37,25 кВт | від -40°C до 60°C | Трифазний інвертор, спеціально розроблений для роботи з оптимізаторами потужності. Номінальна вхідна напруга DC від ФЕМ - 750 В. Максимальний вхідний струм - 40 А, вихідний струм - 40 А. Має вбудований моніторинг на рівні модуля, є можливість підключення до інтернету. | Монтажний кронштейн і монтажна планка | 5 років | Мережеві інвертори | 4 шт
| 2113799 | Трансформатор струму для мережевих інверторів Solar Edge, модель SE-ACT-0750-100 100A | SolarEdge | 55 | 60.5 | 61.1 | 67.2 | -10% |  | 20x20 / 61x60.4 | [6 empty] | Використовується в комплекті з лічильником електричної енергії для мережевих інверторів. Загальний Максимальний вхідний струм - 100 А. |  | 12 міс | Комплектуючі до стрінговому инвертору з ФЕМ | 3 шт
| 2114961 | Оптимізатор SE P505, кабель 1,2 м | SolarEdge | 71.9 | 79.1 | 79.9 | 87.9 | -10% |  | 129х162х59 | 1.064 | 99.5% | IP68 | 83 V | 0,505 кВт | від -40°C до 85°C | Застосовується для оптимізації роботи ФЕМ в складі СЕС, побудованих на інверторах Solar Edge. Збільшують вироблення енергії до 25%. Забезпечує підключення одного ФЕМ. Діапазон роботи вбудованого МРР терекера: 12,5 - 83 В. Максимальний струм КЗ: ФЕМ 14 А. Максимальний вихідний струм - 15 А. Максимальна вихідна напруга - 80 В. |  | 25 років | Мережеві інвертори. Оптимізатори | більше 100 шт
| 2113793 | Оптимізатор SE P650, кабель 1,2 м | SolarEdge | 57.4 | 63.1 | 63.8 | 70.2 | -10% |  | 129х153х42,5 | 0.834 | 99.5% | IP68 | 96 V | 0,65 кВт | від -40°C до 85°C | Застосовується для оптимізації роботи ФЕМ в складі СЕС, побудованих на інверторах Solar Edge. Збільшують вироблення енергії до 25%. Забезпечує підключення одного ФЕМ. Діапазон роботи вбудованого МРР терекера: 12,5 - 80 В. Максимальний струм КЗ: ФЕМ 11 А. Максимальний вихідний струм - 15 А. Максимальна вихідна напруга - 80 В. |  | 25 років | Мережеві інвертори. Оптимізатори | більше 100 шт
| 2111224 | Оптимізатор SE P650, кабель 1,8 м | SolarEdge | 59.1 | 65 | 65.7 | 72.3 | -10% |  | 129х153х42,5 | 0.834 | 99.5% | IP68 | 96 V | 0,65 кВт | від -40°C до 85°C | Застосовується для оптимізації роботи ФЕМ в складі СЕС, побудованих на інверторах Solar Edge. Збільшують вироблення енергії до 25%. Забезпечує підключення одного ФЕМ. Діапазон роботи вбудованого МРР терекера: 12,5 - 80 В. Максимальний струм КЗ: ФЕМ 11 А. Максимальний вихідний струм - 15 А. Максимальна вихідна напруга - 80 В. |  | 25 років | Мережеві інвертори. Оптимізатори | більше 100 шт
| 2111225 | Оптимізатор SE P850, кабель 2,1 м | SolarEdge | 73.7 | 81.1 | 81.9 | 90.1 | -10% |  | 129×162×59 | 1.064 | 99.5% | IP68 | 125 V | 0,85 кВт | від -40°C до 85°C | Застосовується для оптимізації роботи ФЕМ в складі СЕС, побудованих на інверторах Solar Edge. Збільшують вироблення енергії до 25%. Забезпечує підключення двох ФЕМ. Діапазон роботи вбудованого МРР терекера: 12,5 - 105 В. Максимальний струм КЗ: ФЕМ 14,1 А. Максимальний вихідний струм - 18 А. Максимальна вихідна напруга - 80 В. |  | 25 років | Мережеві інвертори. Оптимізатори | 5 шт
| 2113433 | Оптимізатор SE P950, кабель 2,2 м | SolarEdge | 76.4 | 84 | 84.9 | 93.4 | -10% |  | 129×162×59 | 1.064 | 99.5% | IP68 | 125 V | 0,95 кВт | від -40°C до 85°C | Застосовується для оптимізації роботи ФЕМ в складі СЕС, побудованих на інверторах Solar Edge. Збільшують вироблення енергії до 25%. Забезпечує підключення двох ФЕМ. Діапазон роботи вбудованого МРР терекера: 12,5 - 105 В. Максимальний струм КЗ: ФЕМ 14,1 А. Максимальний вихідний струм - 18 А. Максимальна вихідна напруга - 80 В. |  | 25 років | Мережеві інвертори. Оптимізатори | 10 шт
| 2114684 | Оптимізатор SE P1100 кабель 2,4 м | SolarEdge | 85.5 | 94.1 | 95 | 104.5 | -10% |  | 129x162x59 | 1.064 | 99.5% | IP68 | 125 V | 1,1 кВт | від -40°C до 85°C | Застосовується для оптимізації роботи ФЕМ в складі СЕС, побудованих на інверторах Solar Edge. Збільшують вироблення енергії до 25%. Забезпечує підключення двох ФЕМ. Діапазон роботи вбудованого МРР терекера: 12,5 - 105 В. Максимальний струм КЗ: ФЕМ 14,1 А. Максимальний вихідний струм - 18 А. Максимальна вихідна напруга - 80 В. |  | 25 років | Мережеві інвертори. Оптимізатори | більше 100 шт
| 2113795 | Оптимізатор M 1600, кабель 2,2 м | SolarEdge | 121.9 | 134.1 | 135.4 | 148.9 | -10% |  | 108.5x157x81.5 | 1.3 | 99.5% | IP68 | 125 V | 1,6 кВт | від -40°C до 85°C | Застосовується для оптимізації роботи ФЕМ в складі СЕС, побудованих на інверторах Solar Edge потужністю від 25 кВт включно. Збільшуєть генерацію енергії до 25%. Складається з двох МРР трекерів та забезпечує підключення чотирьох ФЕМ. Діапазон роботи вбудованого МРР трекера: 12,5 - 105 В. Максимальний струм КЗ ФЕМ - 12,5 А. Максимальний вихідний струм - 20 А. Максимальна вихідна напруга - 160 В. |  | 25 років | Мережеві інвертори. Оптимізатори | 20 шт
| 99690 | REFUsol 10K | REFUsol | 1100 | 1210 | 1222 | 1344 | -10% | 10 кВт | 535х601х277 | 38 | 98% | IP65 |  |  |  | Трифазний On-Grid, діапазон напруги 320-460 В, частота 45-65Гц. Макс. Напруга 1000В. Початок генерації енергії від 20 Вт. | Інвертор, монтажна панель, інструкція. | 5 років | Мережеві інвертори | 1 шт
| 100386 | REFUsol 13K | REFUsol | 1200 | 1320 | 1333 | 1466 | -10% | 13 кВт | 535х601х277 | 38 | 98% | IP65 |  |  |  | Трифазний On-Grid, діапазон напруги 320-460 В, частота 45-65Гц. Макс. Напруга 1000В. Початок генерації енергії від 20 Вт. | Інвертор, монтажна панель, інструкція. | 5 років | Мережеві інвертори | 2 шт
| 110270 | Kostal PIKO 10 | Kostal | 1250 | 1375 | 1389 | 1528 | -10% | 10 кВт | 563х405х233 | 19.9 | 9720% | IP65 |  |  |  | Трифазний інвертор, діапазон напруги 220-400 В, частота 50-60Гц. Макс. Напруга 1000В. діапазон робочих температур -20 ... +60 | Інвертор | 5 років | Мережеві інвертори | 1 шт
| 2113226 | Afore BNT030KTL | Afore | 1290 | 1419 | 1433 | 1576 | -10% | 30 кВт | 730х465х222 | 42 | 3810% |  |  |  |  | Трифазний On-Grid інвертор. 2 MPPT. Кількість входів-6. Діапазон MPPT 300-800 В. Номінальна вхідна напруга-620 В. Максимальна вхідна напруга-1000 В. Максимальний струм на МРРТ-33 А. Вихідний струм-45 А. Максимальне навантаження за ФЕМ - 42кВт | Інвертор, монтажна планка, інструкція | 5 років | Мережеві інвертори | 1 шт
| 2112465 | IMEON 48V/50Ah-LV, 2,4 кВт | IMEON | 1078 | 1186 | 1198 | 1318 | -10% | 2,4 кВт | 450x360x100 | 25 |  | IP65 |  |  | від -10°C до 60°C | Номінальна напруга 48В, ємність 2,4 кВт 50А/г. Глибина розряду - 90%. Максимальний струм розряду - 25 А. Макс. струм заряду 25 А. Тип елементів - LiFePo4. Має комунікаційні порти - CAN, RS485. Допускається паралельне підключення до восьми АКБ. Підключення до інвертора та між собою здійснюється спеціальними кабелями (придбається окремо). |  | 5 років або 5 тис. циклів при 90% глибині розряду АКБ | Акумуляторні батареї | 1 шт
| 2112466 | Комплект кабелів IMEON Інвертор-АКБ | IMEON | 15.94 | 17.53 | 19.93 | 21.92 | -20% |  | 1000 | [6 empty] | Комплект кабелів для підключення літієвих батарей IMEON 48V50Ah-LV до інверторів IMEON 3.6 і IMEON 9.12. До складу комплекту входять: кабель силовий "-" 25мм², кабель силовий "+" 25мм², комунікаційний CAN кабель. | кабель силовий "-" - 1 шт кабель силовий "+" - 1 шт кабель CAN - 1 шт |  | Мережеві інвертори (аксесуари) | 1 шт
| 2112467 | Комплект кабелів IMEON АКБ-АКБ | IMEON | 18.75 | 20.63 | 23.44 | 25.78 | -20% |  | 350 | [6 empty] | Комплект кабелів для підключення літієвих батарей IMEON 48V50Ah-LV один з одним. До складу комплекту входять: кабель силовий "-" 25мм², кабель силовий "+" 25мм², комунікаційний CAN кабель. | кабель силовий "-" - 1 шт кабель силовий "+" - 1 шт кабель CAN - 1 шт |  | Мережеві інвертори (аксесуари) | 1 шт
| 2113227 | SAPM-50 kW |  | 144.1 | 158.5 | 160.1 | 176.1 | -10% | 50 кВт | 70x100x65 |  | 9900% |  |  |  |  | Afore SmartMeter – це двонаправлений інтелектуальний лічильник управління енергією, який має дві функції. Зменшення потоку енергії в електромережі та вимірювання споживаної енергії у будівлі. |  | 12 міс | Мережеві інвертори (аксесуари) | 1 шт
Інвертори
Зображення | Код товару | Модель | ТМ | Акційна вартість Дилерська ($) | Акційна вартість Роздрібна ($) | Стара вартість Дилерська ($) | Стара вартість Роздрібна ($) | Знижка від старої вартості | Потужність | Габарити (mm) | Вага (kg) | Ефективність | Рівень захисту від вологи | Максимальна вхідна напруга | Максимальна потужність ФЕМ | Діапазон робочих температур | Опис | Комплектація | Гарантія | Група товарів | Наявність товару | Примітки
| 2116079 | Avior 5К (RFB2) | Avior | 1491 | 1640 | 1569 | 1726 | -5% | 5 кВт | 540х590х240 | 32 | 97.6% | IP65 |  |  |  | Інвертор гібридний однофазний з чистою синусоїдою Avior -5К Кількість МРРТ: 2; Макс. Вхідна потужність постійного струму ФЕМ 6500 Вт; робоча напруга МРРТ: 120-550В; Макс. вхідний струм на MPPT - 13A; Макс. струм короткого замикання на MPPT - 16А | Інвертор, BMS, інструкція (інформація про повну комплектацію в інструкції) | 5 років | Гібридні інвертори | 1 шт | Потертості на корпусі, не повна комплектація, розірвана упаковка
| 2116080 | Avior 5,1 кBт (RFB) | Avior | 2100 | 2310 | 2210 | 2431 | -5% | 5,1 кВт | 540х500х240 | 58 |  | IP65 |  |  |  | Номінальна напруга 51,2В /ємність 5,1 кВт,корисна ємність 4,6 кВт. Максимальний струм розряду - 50А Макс.струм заряду 80 [А].Температура експлуатації 0 ° С ... + 50 ° С.Термін служби: Гарантія 5 років (при розряді 90% - 10000 циклів). Тип елементів - LiFePo4. Підключення до інвертора , між собою здійснюється спеціальними кабелями не входять в комплект поставки. | Батарея,(кабель опційно не входить до комплекту) | 5 років або 6 тис. циклів при 80% глибині розряду АКБ | Акумуляторні батареї | 1 шт | Подряпини, потертості на корпусі, не повна комплектація
| 2116108 | Atlas 3,6KW-24V (RFB) | Altek | 522.5 | 574.8 | 550 | 605 | -5% | 3,6 кВт | 418x300x124 | 9.4 | 93% | IP20 | 300 V | 4 кВт | від -10°C до 50°C | Автономний інвертор, 1 вихід МРРТ. Діапазон напруги MPPT: 120 ~ 450VDC. Номінальна вихідна напруга AC - 230 В. Максимальний струм заряду від мережі - 120 А. Напруга АКБ - 24 В. Можливість роботи без АКБ. Є вихід типу "сухий контакт", для роботи з генераторами. | Інвертор, інструкція, кабель RS-232, Wifi модуль в комплекті. | 12 міс | Автономні інвертори | 1 шт | Подряпини, потертості на корпусі, сліди використання
| 2116115 | Atlas PR 5KW-48V (RFB) | Altek | 622.6 | 684.9 | 655.4 | 720.9 | -5% | 5 кВт | 140x303x525 | 13.5 | 90% | IP20 | 300 V |  | від -10°C до 50°C | Автономний інвертор. Діапазон напруги MPPT: 120 ~ 450VDC. Максимальна потужність ФЄМ 5000 Ват.Напруга системи 48В,максимальний струм заряду від мережі - 80А. Максимальна напруга фото модулів при розімкнутому контурі(VOC) 450VDC . Напруга АКБ - 48В. Можливість роботи без АКБ. |  | 12 міс | Автономні інвертори | 1 шт | Подряпини, потертості на корпусі, не комплект МС4
| 2115488 | Atlas 5KW-48V (RFB) | Altek | 679.3 | 747.2 | 715.1 | 786.6 | -5% | 5 кВт | 140х295х468 | 12 | 90% | IP20 | 300 V | 5 кВт | від -10°C до 50°C | Автономний інвертор. Діапазон напруги MPPT: 120 ~ 450VDC. Номінальна вихідна напруга AC - 230 В. Максимальний струм заряду від мережі - 80 А. Напруга АКБ - 48 В. Можливість роботи без АКБ. Є вихід типу "сухий контакт", для роботи з генераторами. |  | 12 міс | Автономні інвертори | 4 шт | Подряпини, потертості на корпусі, не комплект МС4
| 2115489 | Atlas 5KW-48V (RFB2) | Altek | 643.6 | 708 | 715.1 | 786.6 | -10% | 5 кВт | 140х295х468 | 12 | 90% | IP20 | 300 V | 5 кВт | від -10°C до 50°C | Автономний інвертор. Діапазон напруги MPPT: 120 ~ 450VDC. Номінальна вихідна напруга AC - 230 В. Максимальний струм заряду від мережі - 80 А. Напруга АКБ - 48 В. Можливість роботи без АКБ. Є вихід типу "сухий контакт", для роботи з генераторами. |  | 12 міс | Автономні інвертори | 5 шт | Подряпини, потертості на корпусі, не повна комплектація
| 2115486 | Atlas Max 7,2KW-48V (RFB2) | Altek | 972.9 | 1070 | 1081 | 1189 | -10% | 7,2 кВт | 147,4x 432,5 x 553,6 | 18.4 | 93% | IP20 | 300 V | 8 кВт | від -10°C до 50°C | Автономний інвертор. Діапазон напруги MPPT: 90 ~ 450VDC. Номінальна вихідна напруга AC - 230 В. Максимальний струм заряду від мережі - 80 А. Напруга АКБ - 48 В. Можливість роботи без АКБ. Можливість роботи без АКБ. Можливість роботи в паралелі. | Інвертор, інструкція, запобіжник DC, кабель RS-232, кабель для паралельного з'єднування, кабельний сальник, комплект конекторів, диск з програмним забезпеченням | 12 міс | Автономні інвертори | 5 шт | Подряпини, потертості на корпусі, не повна комплектація
| 2114600 | ACRUX-10K-DM (RFB) | Altek | 868.3 | 955.1 | 964.8 | 1061 | -10% | 10 кВт | 553x715x228 | 35.4 | 98% | IP65 | 1000 V | 11 кВт | від -25°C до 60°C | Трифазний On-Grid інвертор, 2 MPPT. Кількість входів - 2. Діапазон MPPT 480-800 В. Номінальна вхідна напруга DC від ФЕМ - 620 В. Номінальна вихідна напруга AC - 400 В. Максимальний струм на МРРТ - 13 А. Вихідний струм - 15 А. | Інвертор, монтажна планка, інструкція | 5 років | Мережеві інвертори | 1 шт | Упаковка та товар мають незначні візуальні пошкодження
| 2116007 | ACRUX-12K-LT (RFB) | Altek | 940.5 | 1035 | 990 | 1089 | -5% | 12 кВт | 553x715x228 | 35.4 | 98% | IP65 | 1000 V | 13 кВт | від -25°C до 60°C | Трифазний On-Grid інвертор, 2 MPPT. Кількість входів - 2. Діапазон MPPT 480-800 В. Номінальна вхідна напруга DC від ФЕМ - 620 В. Номінальна вихідна напруга AC - 400 В. Максимальний струм на МРРТ - 13 А. Вихідний струм - 17 А. | Інвертор, монтажна планка, інструкція | 5 років | Мережеві інвертори | 1 шт | Потертості на корпусі, налаштування відкинуті до заводських
| 2114601 | ACRUX-15K-DM (RFB) | Altek | 976.6 | 1074 | 1028 | 1131 | -5% | 15 кВт | 553x715x228 | 39.1 | 98% | IP65 | 1000 V | 16 кВт | від -25°C до 60°C | Трифазний On-Grid інвертор, 2 MPPT. Кількість входів - 2. Діапазон MPPT 480-800 В. Номінальна вхідна напруга DC від ФЕМ - 620 В. Номінальна вихідна напруга AC - 400 В. Максимальний струм на МРРТ - 21 А. Вихідний струм - 22 А. | Інвертор, монтажна планка, інструкція | 5 років | Мережеві інвертори | 2 шт | Упаковка та товар мають незначні візуальні пошкодження
| 2115481 | ACRUX-15K-DM (RFB2) | Altek | 925.2 | 1018 | 1028 | 1131 | -10% | 15 кВт | 553x715x228 | 39.1 | 98% | IP65 | 1000 V | 16 кВт | від -25°C до 60°C | Трифазний On-Grid інвертор, 2 MPPT. Кількість входів - 2. Діапазон MPPT 480-800 В. Номінальна вхідна напруга DC від ФЕМ - 620 В. Номінальна вихідна напруга AC - 400 В. Максимальний струм на МРРТ - 21 А. Вихідний струм - 22 А. | Інвертор, монтажна планка, інструкція | 5 років | Мережеві інвертори | 4 шт | Упаковка та товар мають незначні візуальні пошкодження
| 2116035 | AKSG-15K-DM (RFB2) | Altek | 925.2 | 1018 | 1028 | 1131 | -10% | 15 кВт | 553x715x228 | 39.1 | 98% | IP65 | 1000 V | 16 кВт | від -25°C до 60°C | Трифазний On-Grid інвертор, 2 MPPT. Кількість входів - 2. Діапазон MPPT 480-800 В. Номінальна вхідна напруга DC від ФЕМ - 620 В. Номінальна вихідна напруга AC - 400 В. Максимальний струм на МРРТ - 21 А. Вихідний струм - 22 А. | Інвертор, монтажна планка, інструкція | 5 років | Мережеві інвертори | 1 шт | Потертості на корпусі, налаштування відкинуті до заводських, відсутня упаковка
| 2114602 | ACRUX-20K-DM (RFB) | Altek | 1193 | 1312 | 1256 | 1382 | -5% | 20 кВт | 553x715x228 | 39.1 | 98% | IP65 | 1000 V | 22 кВт | від -25°C до 60°C | Трифазний On-Grid інвертор, 2 MPPT. Кількість входів - 2. Діапазон MPPT 480-800 В. Номінальна вхідна напруга DC від ФЕМ - 620 В. Номінальна вихідна напруга AC - 400 В. Максимальний струм на МРРТ - 21 А. Вихідний струм - 29 А. | Інвертор, монтажна планка, інструкція | 5 років | Мережеві інвертори | 1 шт | Упаковка та товар мають незначні візуальні пошкодження
| 2115002 | ACRUX-20K-DM (RFB2) | Altek | 1130 | 1243 | 1256 | 1382 | -10% | 20 кВт | 553x715x228 | 39.1 | 98% | IP65 | 1000 V | 22 кВт | від -25°C до 60°C | Трифазний On-Grid інвертор, 2 MPPT. Кількість входів - 2. Діапазон MPPT 480-800 В. Номінальна вхідна напруга DC від ФЕМ - 620 В. Номінальна вихідна напруга AC - 400 В. Максимальний струм на МРРТ - 21 А. Вихідний струм - 29 А. | Інвертор, монтажна планка, інструкція | 5 років | Мережеві інвертори | 3 шт | Упаковка та товар мають незначні візуальні пошкодження
| 2114604 | AKSG-20K-DM (RFB) | Altek | 1130 | 1243 | 1256 | 1382 | -10% | 20 кВт | 553x715x228 | 39.1 | 98% | IP65 | 1000 V | 22 кВт | від -25°C до 60°C | Трифазний On-Grid інвертор, 2 MPPT. Кількість входів - 2. Діапазон MPPT 480-800 В. Номінальна вхідна напруга DC від ФЕМ - 620 В. Номінальна вихідна напруга AC - 400 В. Максимальний струм на МРРТ - 21 А. Вихідний струм - 29 А. | Інвертор, монтажна планка, інструкція | 5 років | Мережеві інвертори | 2 шт | Упаковка та товар мають незначні візуальні пошкодження
| 2114991 | ACRUX-30K-TM (RFB2) | Altek | 1242 | 1366 | 1380 | 1518 | -10% | 30 кВт | 636x1090x260 | 61 | 98.3% | IP65 | 1000 V | 36 кВт | від -25°C до 60°C | Трифазний On-Grid інвертор, 3 MPPT. Кількість входів - 6. Діапазон MPPT 480-800 В. Номінальна вхідна напруга DC від ФЕМ - 620 В. Номінальна вихідна напруга AC - 400 В. Максимальний струм на МРРТ - 26 А. Вихідний струм - 44 А. | Інвертор, монтажна планка, інструкція | 5 років | Мережеві інвертори | В дорозі | Упаковка та товар мають незначні візуальні пошкодження
| 2114993 | ACRUX-30K Lite (RFB2) | Altek | 1197 | 1317 | 1330 | 1463 | -10% | 30 кВт | 546x685x255 | 42 | 98.8% | IP65 | 1100 V |  | від -25°C до 60°C | Трифазний On-Grid інвертор, 3 MPPT. Кількість входів - 6. Діапазон MPPT 480-850 В. Номінальна вхідна напруга DC від ФЕМ - 620 В. Номінальна вихідна напруга AC - 400 В. Максимальний струм на МРРТ - 33 А. Вихідний струм - 43,3 А. | Інвертор, монтажна планка, інструкція | 5 років | Мережеві інвертори | 2 шт | Упаковка та товар мають незначні візуальні пошкодження
| 2116005 | SE 15k (RFB) | SolarEdge | 1460 | 1606 | 1537 | 1691 | -5% | 15 кВт | 540×315×260 | 33.2 | 98% | IP65 | 900 V | 20,25 кВт | від -40°C до 60°C | Трифазний інвертор, спеціально розроблений для роботи з оптимізаторами потужності. Номінальна вхідна напруга DC від ФЕМ - 750 В. Максимальний вхідний струм - 22 А, вихідний струм - 23 А. Має вбудований моніторинг на рівні модуля, є можливість підключення до інтернету. | Монтажний кронштейн і монтажна планка | 5 років | Мережеві інвертори | 2 шт | Потертості на корпусі, сліди використання
| 2114630 | SE 27.6k (RFB) | SolarEdge | 1762 | 1938 | 1958 | 2154 | -10% | 27,6 кВт | 540×315×260 | 45 | 98.3% | IP65 | 900 V | 37,25 кВт | від -40°C до 60°C | Трифазний інвертор, спеціально розроблений для роботи з оптимізаторами потужності. Номінальна вхідна напруга DC від ФЕМ - 750 В. Максимальний вхідний струм - 40 А, вихідний струм - 40 А. Має вбудований моніторинг на рівні модуля, є можливість підключення до інтернету. | Монтажний кронштейн і монтажна планка | 5 років | Мережеві інвертори | 1 шт | Упаковка та товар мають незначні візуальні пошкодження
| 2115376 | REFUsol 10К (RFB2) | REFUsol | 990 | 1089 | 1100 | 1210 | -10% | 10 кВт | 535х601х277 | 38 | 98% | IP65 |  |  |  | Трифазний On-Grid, діапазон напруги 320-460 В, частота 45-65Гц. Макс. Напруга 1000В. Початок генерації енергії від 20 Вт. | Інвертор, монтажна панель, інструкція. | 5 років | Мережеві інвертори | 1 шт | Потертості на корпусі, налаштування відкинуті до заводських, відсутня упаковка
| 2116206 | REFUsol 13К (RFB) | REFUsol | 1140 | 1254 | 1200 | 1320 | -5% | 13 кВт | 535х601х277 | 38 | 98% | IP65 |  |  |  | Трифазний On-Grid, діапазон напруги 320-460 В, частота 45-65Гц. Макс. Напруга 1000В. Початок генерації енергії від 20 Вт. | Інвертор, монтажна панель, інструкція. | 5 років | Мережеві інвертори | 1 шт | Подряпини та потертості на корпусі
| 105888 | REFUsol 40К (RFB) | REFUsol | 3202 | 3522 | 3558 | 3914 | -10% | 40 кВт | 760x820x300 | 74 | 9820% | IP65 |  |  |  | Трифазний інвертор 400 / 460 Вольт 50 гц. Макс. Напруга 1000V. , Клас вологозахищені IP65, МРРТ, діапазон робочих температур -25 ... +55 | Інвертор, монтажна панель, інструкція | 12 міс | Автономні інвертори | 1 шт | Злегка подряпана кришка інвертора (На працездатність не впливає). Ми замінили основну плата управління на нову
| 2115142 | Kostal PIKO 10 IQ (RFB) | Kostal | 1188 | 1307 | 1250 | 1375 | -5% | 10 кВт | 563х405х233 | 19.9 | 9720% | IP65 |  |  |  | Трифазний інвертор, діапазон напруги 220-400 В, частота 50-60Гц. Макс. Напруга 1000В. діапазон робочих температур -20 ... +60 | Інвертор | 12 міс | Автономні інвертори | 1 шт | Потертості на корпусі

## АКБ+ДБЖ
АКБ+ДБЖ
Зображення | Код товару | Модель | ТМ | Вартість Дилерська ($) | Вартість Роздрібна ($) | Знижка Дилерська |  | При безгот. розрахунку з ПДВ | Потужність / Напруга та ємність | Габарити корпусу без терміналів (mm) | Вага (kg) | Тип клем | Глибина розряду АКБ | Опис | Комплектація | Гарантія | Розрахунковий термін служби | Група товарів | Наявність товару | Примітки
| 2114214 | ABT-5Аh/6V AGM | Altek | 5.91 | 7.88 | 25% |  | Вартість не змінюється | (6V5AH) | 70x47x100 | 0.8 | F1 | Deep Cycle |  | Акумуляторна батарея, упаковка, паспорт товару | 12 міс | 10 років у буферному режимі | Акумуляторні батареї | 22 шт
| 2114990 | ABT-7Ah/6V AGM | Altek | 7.71 | 10.28 | 25% |  | Вартість не змінюється | (6V7AH) | 151х36х98 | 1.12 | F1 | Deep Cycle |  | Акумуляторна батарея, упаковка, паспорт товару | 12 міс | 10 років у буферному режимі | Акумуляторні батареї | більше 100 шт
| 2114989 | ABT-5Аh/12V AGM | Altek | 11.44 | 15.25 | 25% |  | Вартість не змінюється | (12V5AH) | 91х70х107 | 1.46 | F1 | Deep Cycle |  | Акумуляторна батарея, упаковка, паспорт товару | 12 міс | 10 років у буферному режимі | Акумуляторні батареї | 2 шт
| 2114995 | ABT-12Ah/6V AGM | Altek | 11.83 | 15.77 | 25% |  | Вартість не змінюється | (6V12AH) | 151х51х99 | 1.72 | F1 | Deep Cycle |  | Акумуляторна батарея, упаковка, паспорт товару | 12 міс | 10 років у буферному режимі | Акумуляторні батареї | Дата прибуття - 14.12.2023
| 2114215 | ABT-7Аh/12V AGM | Altek | 13.5 | 18 | 25% |  | Вартість не змінюється | (12V7AH) | 151x65x95 | 2.1 | F2 | Deep Cycle |  | Акумуляторна батарея, упаковка, паспорт товару | 12 міс | 10 років у буферному режимі | Акумуляторні батареї | Дата прибуття - 14.12.2023
| 2114997 | ABT-7,5Ah/12V AGM | Altek | 15.94 | 21.25 | 25% |  | Вартість не змінюється | (12V7,5AH) | 151х65х100 | 2.15 | F2 | Deep Cycle |  | Акумуляторна батарея, упаковка, паспорт товару | 12 міс | 10 років у буферному режимі | Акумуляторні батареї | 7 шт
| 2114216 | ABT-9Аh/12V AGM | Altek | 17.61 | 23.48 | 25% |  | Вартість не змінюється | (12V9AH) | 151x65x95 | 2.55 | F2 | Deep Cycle |  | Акумуляторна батарея, упаковка, паспорт товару | 12 міс | 10 років у буферному режимі | Акумуляторні батареї | більше 100 шт
| 2115001 | ABT-18Аh/12V AGM | Altek | 35.25 | 47 | 25% |  | Вартість не змінюється | (12V18AH) | 182х77х166 | 5.15 | F6 | Deep Cycle |  | Акумуляторна батарея, упаковка, паспорт товару | 12 міс | 10 років у буферному режимі | Акумуляторні батареї | більше 100 шт
| 2114217 | ABT-12Аh/12V AGM | Altek | 21.99 | 29.32 | 25% |  | Вартість не змінюється | (12V12AH) | 151x98x95 | 3.45 | F2 | Deep Cycle |  | Акумуляторна батарея, упаковка, паспорт товару | 12 міс | 10 років у буферному режимі | Акумуляторні батареї | Дата прибуття - 14.12.2023
| 2114218 | ABT-24Аh/12V GEL | Altek | 52.8 | 70.4 | 25% |  | Вартість не змінюється | (12V24AH) | 175x166x125 | 7.4 | F15 | Deep Cycle |  | Акумуляторна батарея, упаковка, паспорт товару | 12 міс | 10 років у буферному режимі | Акумуляторні батареї | більше 100 шт
| 2114219 | ABT-40Аh/12V GEL | Altek | 75 | 100 | 25% |  | Вартість не змінюється | (12V40AH) | 197x166x176 | 12.7 | T21 | Deep Cycle |  | Акумуляторна батарея, упаковка, паспорт товару | 24 міс | 10 років у буферному режимі | Акумуляторні батареї | більше 100 шт
| 2114220 | ABT-65Аh/12V GEL | Altek | 117.8 | 157.1 | 25% |  | Вартість не змінюється | (12V65AH) | 350x167x173 | 20.8 | T11 | Deep Cycle |  | Акумуляторна батарея, упаковка, паспорт товару | 24 міс | 10 років у буферному режимі | Акумуляторні батареї | більше 100 шт
| 2114221 | ABT-80Аh/12V GEL | Altek | 143.6 | 191.4 | 25% |  | Вартість не змінюється | (12V80AH) | 331x173x216 | 27.2 | T13 | Deep Cycle |  | Акумуляторна батарея, упаковка, паспорт товару | 24 міс | 10 років у буферному режимі | Акумуляторні батареї | більше 100 шт
| 2114222 | ABT-100Аh/12V GEL | Altek | 162.8 | 217.1 | 25% |  | Вартість не змінюється | (12V100AH) | 331x173x216 | 32.2 | T13 | Deep Cycle |  | Акумуляторна батарея, упаковка, паспорт товару | 24 міс | 10 років у буферному режимі | Акумуляторні батареї | 5 шт
| 2114223 | ABT-150Аh/12V GEL | Altek | 237.8 | 317.1 | 25% |  | Вартість не змінюється | (12V150AH) | 485x170x240 | 44 | T23 | Deep Cycle |  | Акумуляторна батарея, упаковка, паспорт товару | 24 міс | 10 років у буферному режимі | Акумуляторні батареї | 1 шт
| 2114224 | ABT-200Аh/12V GEL | Altek | 306.5 | 408.6 | 25% |  | Вартість не змінюється | (12V200AH) | 523x239x218 | 62.5 | T24 | Deep Cycle |  | Акумуляторна батарея, упаковка, паспорт товару | 24 міс | 10 років у буферному режимі | Акумуляторні батареї | 1 шт
| 2116181 | MERLION AGM GP1272F2B 12 V 7,2 Ah | MERLION | 11.25 | 15 | 25% |  | Вартість не змінюється | (12V7,2AH) | 150х65х95 | 1.9 | F2 |  |  | Акумуляторна батарея, упаковка | 12 міс | 10 років у буферному режимі | Акумуляторні батареї | більше 100 шт
| 2115849 | MERLION AGM GP1295F2 12 V 9,5 Ah | MERLION | 18.75 | 25 | 25% |  | Вартість не змінюється | (12V9,5AH) | 150x65x95 | 2.15 | F2 |  |  | Акумуляторна батарея, упаковка | 12 міс | 10 років у буферному режимі | Акумуляторні батареї | 4 шт
| 2115700 | MERLION AGM GP12400M6 12 V 40 Ah | MERLION | 71.3 | 95 | 25% |  | Вартість не змінюється | (12V40AH) | 198x165x170 | 11.8 | М6 |  |  | Акумуляторна батарея, упаковка | 24 міс | 10 років у буферному режимі | Акумуляторні батареї | 33 шт
| 2115701 | MERLION AGM GP12600M6 12 V 60 Ah | MERLION | 112.5 | 150 | 25% |  | Вартість не змінюється | (12V60AH) | 325х165х180 | 16.2 | М6 |  |  | Акумуляторна батарея, упаковка | 24 міс | 10 років у буферному режимі | Акумуляторні батареї | 2 шт
| 2115848 | MERLION AGM GP12800M8 12 V 80 Ah | MERLION | 135 | 180 | 25% |  | Вартість не змінюється | (12V80AH) | 260х165х215 | 21.5 | М8 |  |  | Акумуляторна батарея, упаковка | 24 міс | 10 років у буферному режимі | Акумуляторні батареї | 4 шт
| 2115816 | ORBUS OR1218 AGM 12V 18 Ah | ORBUS | 40.8 | 54.4 | 25% |  | Вартість не змінюється | (12V18AH) | 180x76x167 | 5 | Т3 |  |  | Акумуляторна батарея, упаковка | 12 міс | 10 років у буферному режимі | Акумуляторні батареї | 48 шт
| 2115777 | ORBUS CG12150 GEL 12V 150 Ah | ORBUS | 321.4 | 428.5 | 25% |  | Вартість не змінюється | (12V150AH) | 485x172x240 | 43 | T11 |  |  | Акумуляторна батарея, упаковка | 24 міс | 10 років у буферному режимі | Акумуляторні батареї | більше 100 шт
| 2115860 | ORBUS CG12200 GEL 12V 200 Ah | ORBUS | 441 | 588 | 25% |  | Вартість не змінюється | (12V200AH) | 522x240x224 | 60 | T11 |  |  | Акумуляторна батарея, упаковка | 24 міс | 10 років у буферному режимі | Акумуляторні батареї | більше 100 шт
| 2115853 | RITAR DG12-200 12V 200Ah Gel | RITAR | 403.7 | 538.3 | 25% |  | Вартість не змінюється | (12V200AH) | 522x240x219 | 60 | F10 (M8) |  |  | Акумуляторна батарея, упаковка | 24 міс | 10 років у буферному режимі | Акумуляторні батареї | 1 шт
| 2115275 | ASK12 500VA/400W DC12V | Altek | 118.5 | 158 | 25% |  | Вартість не змінюється | 500VA/400W | 290×255×120 | 7 |  |  | Забезпечує чисту синусоїду. Захист від короткого замикання, захист від перевантаження. Діапазон робочих температур - від 0°C до 40°C. Напруга АКБ - 12В. Струм зарядки - 8А. ЖК-дисплей. | Перетворювач, упаковка, інструкція | 12 міс |  | Перетворювач напруги | більше 20 шт
| 109413 | ASK12 600VA/480W DC12V | Altek | 138 | 184 | 25% |  | Вартість не змінюється | 600VA/480W | 290×255×120 | 8.5 |  |  | Забезпечує чисту синусоїду. Захист від короткого замикання, захист від перевантаження. Діапазон робочих температур - від 0°C до 40°C. Напруга АКБ - 12В. Струм зарядки - 8А. ЖК-дисплей. | Перетворювач, упаковка, інструкція | 12 міс |  | Перетворювач напруги | більше 20 шт
| 109414 | ASK12 800VA/640W DC12V | Altek | 143.3 | 191 | 25% |  | Вартість не змінюється | 800VA/640W | 290×255×120 | 10 |  |  | Забезпечує чисту синусоїду. Захист від короткого замикання, захист від перевантаження. Діапазон робочих температур - від 0°C до 40°C. Напруга АКБ - 12В. Струм зарядки - 8А. ЖК-дисплей. | Перетворювач, упаковка, інструкція | 12 міс |  | Перетворювач напруги | більше 20 шт
| 109415 | ASK12 1000VA/800W DC12V | Altek | 167.3 | 223 | 25% |  | Вартість не змінюється | 1000VA/800W | 290×255×120 | 11 |  |  | Забезпечує чисту синусоїду. Захист від короткого замикання, захист від перевантаження. Діапазон робочих температур - від 0°C до 40°C. Напруга АКБ - 12В. Струм зарядки - 15А. ЖК-дисплей. | Перетворювач, упаковка, інструкція | 12 міс |  | Перетворювач напруги | 4 шт
| 109416 | ASK12 1200VA/1000W DC12V | Altek | 186.8 | 249 | 25% |  | Вартість не змінюється | 1200VA/1000W | 290×255×120 | 13.5 |  |  | Забезпечує чисту синусоїду. Захист від короткого замикання, захист від перевантаження. Діапазон робочих температур - від 0°C до 40°C. Напруга АКБ - 12В. Струм зарядки - 15А. ЖК-дисплей. | Перетворювач, упаковка, інструкція | 12 міс |  | Перетворювач напруги | більше 20 шт
| 109417 | ASK12 2000VA/1600W DC24V | Altek | 217.5 | 290 | 25% |  | Вартість не змінюється | 2000VA/1600W | 290×255×120 | 20 |  |  | Забезпечує чисту синусоїду. Захист від короткого замикання, захист від перевантаження. Діапазон робочих температур - від 0°C до 40°C. Напруга АКБ - 24В. Струм зарядки 15А. ЖК-дисплей. Дві розетки 220В. Не комплектується кабелем живлення та для АКБ | Перетворювач, упаковка, інструкція | 12 міс |  | Перетворювач напруги | більше 20 шт
| 2115277 | ASK12 3000VA/2100 W DC24V | Altek | 352.5 | 470 | 25% |  | Вартість не змінюється | 3000VA/2100W | 435х345х185 | 29 |  |  | Забезпечує чисту синусоїду. Захист від короткого замикання, захист від перевантаження. Діапазон робочих температур - від 0°C до 40°C. Напруга АКБ - 24В. Струм зарядки 20А. ЖК-дисплей. Дві розетки 220В. | Перетворювач, упаковка, інструкція | 12 міс |  | Перетворювач напруги | більше 20 шт
| 110639 | Балансир для заряду АКБ | Altek | 47.9 | 63.8 | 25% |  | Вартість не змінюється |  | 100х113х47 | 0.4 |  |  | Діапазон робочих напруг До 18 В на батарею, 36 В загальне. Напруга початку балансування, В 27,3±1%. Напруга закінчення балансування - 26,6 В ±1%. Струм споживання - 70 мА. Інтерфейс реле тривоги. Два термінали типу Push-in. Рівень спрацьовування тревоги 200 мВ. Робоча температура -30°С - +50°С. В процесі роботи балансир нагрівається і необхідня природна вентиляція. Для системи 24В потрібен 1 балансир. Для 36 В - 2 балансира. Для 48 В - 3 балансира. |  | 12 міс |  | Акумуляторні батареї (аксесуари) | більше 100 шт
| 100717 | Набір заглушок для АКБ 40 - 80А |  | 0.31 | 0.41 | 25% |  | Вартість не змінюється | [9 empty] | Акумуляторні батареї (аксесуари) | Під замовлення
| 101090 | Набір заглушок для АКБ 100 - 200А |  | 0.31 | 0.41 | 25% |  | Вартість не змінюється | [9 empty] | Акумуляторні батареї (аксесуари) | Під замовлення
АКБ+ДБЖ
Зображення | Код товару | Модель | ТМ | Акційна вартість Дилерська ($) | Акційна вартість Роздрібна ($) | Стара вартість Дилерська ($) | Стара вартість Роздрібна ($) | Знижка від старої вартості | Потужність / Напруга та ємність | Габарити корпусу без терміналів (mm) | Вага (kg) | Тип клем | Глибина розряду АКБ | Опис | Комплектація | Гарантія | Розрахунковий термін служби | Група товарів | Наявність товару | Примітки
| 2111999 | AV-5Аh/12V | Altek | 7.6 | 8.36 | 9.5 | 10.45 | -20% | (12V6AH) | 91х70х107 | 1.46 | F1 | Deep Cycle |  | Акумуляторна батарея, упаковка, паспорт товару | 12 міс | 10 років у буферному режимі | Акумуляторні батареї | 1 шт
| 2111151 | ABT-12Аh/6V | Altek | 7.2 | 7.92 | 9 | 9.9 | -20% | (6V12AH) | 151х51х99 | 1.72 | F1 | Deep Cycle |  | Акумуляторна батарея, упаковка, паспорт товару | 12 міс | 10 років у буферному режимі | Акумуляторні батареї | 2 шт
| 2111153 | AV-7,5Аh/12V | Altek | 9.2 | 10.12 | 11.5 | 12.65 | -20% | (12V7,5AH) | 151х65х100 | 2.15 | F2 | Deep Cycle |  | Акумуляторна батарея, упаковка, паспорт товару | 12 міс | 10 років у буферному режимі | Акумуляторні батареї | 1 шт
| 2112004 | AV-12Аh/12V | Altek | 14.8 | 16.28 | 18.5 | 20.35 | -20% | (12V12AH) | 151x98x95 | 3.45 | F2 | Deep Cycle |  | Акумуляторна батарея, упаковка, паспорт товару | 12 міс | 10 років у буферному режимі | Акумуляторні батареї | 1 шт
| 108490 | AW6-7 | Alva Battery | 5.6 | 6.16 | 7 | 7.7 | -20% | (6V7AH) | 151х34х95 | 1.15 | F1 | Deep Cycle |  | Акумуляторна батарея, упаковка | 12 міс | 10 років у буферному режимі | Акумуляторні батареї | 4 шт
| 108492 | AW12-5 | Alva Battery | 8.4 | 9.24 | 10.5 | 11.55 | -20% | (12V5AH) | 90х70х107 | 1.52 | F1 | Deep Cycle |  | Акумуляторна батарея, упаковка | 12 міс | 10 років у буферному режимі | Акумуляторні батареї | 3 шт
| 109553 | Балансир для заряду АКБ HA01 | Altek | 17.8 | 19.58 | 22.25 | 24.48 | -20% |  | 70x70x27 | 0.25 |  |  | Балансир заряду для двох АКБ 12 Вольт , застосовується для вирівнювання напруги в двох послідовно з'єднаних батареях по 12В типу GEL, AGM, Flooded, Sealed. Даний балансувальник забезпечує автоматичну підтримку однакової напруги на 2-х послідовно з'єднаних акумуляторах і перешкоджає перезаряду одного АКБ і недозаряд іншого АКБ, що сприяє збільшенню терміну служби акумуляторів. Балансир має мінімальне енергоспоживання (всього 3 мА/г) і автоматично включається при зарядці АКБ, коли сумарна напруга досягає 27В, забезпечуючи при цьому струм балансування до 1А. При необхідності збільшити струм балансування можливо паралельним підключенням декількох балансирів. |  | 12 міс |  | Акумуляторні батареї (аксесуари) | 4 шт
| 101847 | Балансир для заряду АКБ HA02 | Altek | 52.3 | 57.53 | 65.4 | 71.94 | -20% |  | 62х124 х27 | 0.35 |  |  | Балансир заряду для 2/3/4 АКБ, застосовується для вирівнювання напруги в послідовно з'єднаних елементів живлення з напругою від 2,4 до 12В (2,4/3,6 В/6В/9В/12В) типу GEL,AGM,Flooded,Sealed, Litium LFP, Ni, CD, Ni/MH. Принцип дії балансира H02 активний, вирівнювання напруги акумуляторної батареї відбувається завжди, навіть при відключеному зарядному пристрої, і при підключеному навантаженні. Балансир має мінімальне енергоспоживанням, всього 5мА для підключенні акумуляторів на 12В і 1,2 мА для 2,4В. Забезпечує струм балансування до 10А. Це простий пристрій здатний значно продовжити термін служби Ваших акумуляторів. |  | 12 міс |  | Акумуляторні батареї (аксесуари) | 2 шт
| 2115711 | Комплект ДБЖ RITAR RTSW-500 LED з АКБ MERLION AGM 12V 40 Ah | RITAR | 237.3 | 261 | 263.7 | 290.1 | -10% | 500VA/300W | 1. 140х85х305 2. 165х170х198 | 4,6+12,5 |  |  | ДБЖ RITAR 500VA (300W) у комплекті з акумулятором MERLION 12V 40Ah | 1. ДБЖ (у повній комплектації) 2. АКБ | 12 міс |  | Комплект АКБ+ДБЖ | 7 шт
| 2115712 | Комплект ДБЖ RITAR RTSW-600 LED з АКБ MERLION AGM 12V 60 Ah | RITAR | 303.3 | 333.6 | 337 | 370.7 | -10% | 600VA/360W | 1. 140х85х305 2. 165х170х198 | 4,6+16,2 |  |  | ДБЖ RITAR 600VA (360W) у комплекті з акумулятором MERLION 12V 60Ah | 1. ДБЖ (у повній комплектації) 2. АКБ | 12 міс |  | Комплект АКБ+ДБЖ | 2 шт
АКБ+ДБЖ
Зображення | Код товару | Модель | ТМ | Акційна вартість Дилерська ($) | Акційна вартість Роздрібна ($) | Стара вартість Дилерська ($) | Стара вартість Роздрібна ($) | Знижка від старої вартості | Потужність / Напруга та ємність | Габарити корпусу без терміналів (mm) | Вага (kg) | Тип клем | Глибина розряду АКБ | Опис | Комплектація | Гарантія | Розрахунковий термін служби | Група товарів | Наявність товару | Примітки
| 2116078 | ASK12 2000VA/1600W DC24V (RFB2) | Altek | 182.7 | 201 | 203 | 223.3 | -10% | 2000VA/1600W | 290×255×120 | 20 |  |  | Забезпечує чисту синусоїду. Захист від короткого замикання, захист від перевантаження. Діапазон робочих температур - від 0°C до 40°C. Напруга АКБ - 24В. Струм зарядки 15А. ЖК-дисплей. Дві розетки 220В. Не комплектується кабелем живлення та для АКБ | Перетворювач, упаковка, інструкція | 12 міс |  | Перетворювач напруги | 1 шт | Подряпини, потертості на корпусі, сліди використання
| 2116234 | PM 6000LC-482D9S (RFB3) | Power Master | 612 | 673.2 | 720 | 792 | -15% | 6000VA/6000W | 415х600x260 | 51.4 |  |  | Забезпечує чисту синусоїду. Захист від короткого замикання, захист від перевантаження. Діапазон робочих температур - від 0°C до 40°C. Напруга АКБ - 48В. Струм зарядки - 60А/80А/100А (3 режима). ЖК-дисплей. | Перетворювач | 12 міс |  | Перетворювач напруги | 3 шт | Подряпини та потертості на корпусі, відсутня упаковка та заглушки на клеми АКБ

## Зарядні пристрої
Зарядні пристрої
Зображення | Код товару | Модель | ТМ | Вартість Дилерська ($) | Вартість Роздрібна ($) | Знижка Дилерська | При безгот. розрахунку з ПДВ | Габарити (mm) | Вага (kg) | Аксесуари | Опис виходів | Опис | Гарантія | Колір | Група товарів | Наявність товару | Примітки
| 2115754 | AL 300 PowerBox | Altek | 199.3 | 265.7 | 25% | +12% ПДВ | 231,6x118x204,5 | 3.2 | 1. AC Блок живлення та кабель живлення; 2. DC кабель; 3. MC4 кабель; 4. Керівництво користувача. | Вихід АС: 1* 230В±10%, 50Гц±5% 300Вт (пікове навантаження 600Вт) 50Гц; USB-C1：PD 100Вт Макс, (5В 5A та 9В 5A та 12В 5A та 15В 5A та 20В 5A PD3.0); USB-C2：PD 27Вт Макс, (5В 3A та 9В 3A та 12В 2.25A PD3.0); USB-A1：Швидка зарядка 24Вт Макс, (5В 3A та 9В 2A та 12В 2A QC3.0); USB-A2 Швидка зарядка 24Вт Макс, (5В 3A та 9В 2A та 12В 2A QC3.0). | Портативна електростанція потужністю 296Вт/г(20A/г/14.8В). Зручна ручка для транспортування, дисплей. MPPT вхід максимізує потужність. Акумулятор Літій18650, безпечний з тривалим терміном служби, 1000 циклів заряду при глибині розряду 80%; LED ліхтарик; Функція свозної зарядки. Зарядка станціі від мережі до 100% за допомогою стандартного зарядного пристрою за 6-7 годин. | 24 міс | Чорний | Портативні зарядні станції | більше 100 шт
| 2115550 | AL 600 PowerEdge | Altek | 394.3 | 525.7 | 25% | +12% ПДВ | 291x216x203 | 7.8 | 1. Кабель для заряду від постійного струму; 2. Кабель для заряду від автомобільного прикурювача; 3. Кабель USB-С; 4. Керівництво користувача. | Вихід АС 1* 220-240В~2.5A/600Вт (пікове навантаження 1200Вт) 50Гц; 2 виходи 5В=3A, 9В=2A, 12В=1.5A 18Вт (Maкс.) (2xUSB-A: 36Вт Maкс.); 2 виходи 5В, 9В, 12В, 15В, 20В=5A 100Вт (Maкс.)(2xUSB-C: 200Вт Maкс.) | Портативна електростанція потужністю 537,6Вт/г. Функція UPS вмикаеться за 10 мс, найшвидша електростанція з подібних продуктів Зручна ручка, MPPT вхід максимізує потужність. Акумулятор LiFePO4, безпечний з тривалим терміном служби, 3500 тисячі циклів заряду. Технологія швидкої зарядки Power Delivery. Зарядка від розкладних панелей потужністю 120 Вт ALT120. Від мережі 220В та від автомобільного прикурювача. | 24 міс | Чорний | Портативні зарядні станції | більше 100 шт
| 2116272 | CP 600 |  | 383.6 | 511.4 | 25% | +12% ПДВ | 291x216x203 | 7.8 | 1. Кабель для заряду від постійного струму; 2. Кабель для заряду від автомобільного прикурювача; 3. Кабель USB-С; 4. Керівництво користувача. | Вихід АС 1* 220-240В~2.5A/600Вт (пікове навантаження 1200Вт) 50Гц; 2 виходи 5В=3A, 9В=2A, 12В=1.5A 18Вт (Maкс.) (2xUSB-A: 36Вт Maкс.); 2 виходи 5В, 9В, 12В, 15В, 20В=5A 100Вт (Maкс.)(2xUSB-C: 200Вт Maкс.) | Портативна електростанція потужністю 537,6Вт/г. Функція UPS вмикаеться за 10 мс, найшвидша електростанція з подібних продуктів Зручна ручка, MPPT вхід максимізує потужність. Акумулятор LiFePO4, безпечний з тривалим терміном служби, 3500 тисячі циклів заряду. Технологія швидкої зарядки Power Delivery. Зарядка від розкладних панелей потужністю 120 Вт ALT120. Від мережі 220В та від автомобільного прикурювача. | 24 міс | Чорний | Портативні зарядні станції | 16 шт
| 2115753 | AL 1000 PowerEdge | Altek | 747.8 | 997.1 | 25% | +12% ПДВ | 340x224x266 | 14.5 | 1. Кабель для зарядки від змінного струму; 2. Кабель MC4 до DC5525; 3. Автомобільний зарядний пристрій; 4. Керівництво користувача (з гарантійним талоном); 5. Сумка для аксесуарів. | Вихід АС 1* 220-240В~4.35A, 1000Вт (пікове навантаження 2000Вт), 50Гц; 2 USB виходи 5В 3A,9В 2A,12В1.5A,макс. 18Вт (2 x USB-A: макс. 36Вт); 2x USB-C (швидка зарядка) 5В, 9В, 12В, 15В 3A, 20В 5A, макс. 100Вт (2x USB-C: макс. 200Вт); 2 x DC 5.5mm;12Вт 5A, 60Вт (2 x DC5.мм: макс. 120Вт); 1 x прикурювач 12В 10A, 120Вт (2 x DC5.5мм + 1x прикурювач: макс. 120Вт). | Портативна електростанція потужністю1075.2Вт/г (42A/г / 25.6В). Функція UPS вмикаеться за 10 мс, найшвидша електростанція з подібних продуктів. Дисплей. Зручна ручка для транспортування. MPPT вхід максимізує потужність. Акумулятор LiFePO4, безпечний з тривалим терміном служби, 3500 циклів заряду; LED ліхтарик; Функція свозної зарядки. Швидка зарядка станціі до 80% за допомогою стандартного зарядного пристрою за 1 годину 40 хвилин. | 24 міс | Чорний | Портативні зарядні станції | більше 100 шт
| 2116306 | CP 1000 |  | 777 | 1036 | 25% | +12% ПДВ | 340x224x266 | 14.5 | 1. Кабель для зарядки від змінного струму; 2. Кабель MC4 до DC5525; 3. Автомобільний зарядний пристрій; 4. Керівництво користувача (з гарантійним талоном); 5. Сумка для аксесуарів. | Вихід АС 1* 220-240В~4.35A, 1000Вт (пікове навантаження 2000Вт), 50Гц; 2 USB виходи 5В 3A,9В 2A,12В1.5A,макс. 18Вт (2 x USB-A: макс. 36Вт); 2x USB-C (швидка зарядка) 5В, 9В, 12В, 15В 3A, 20В 5A, макс. 100Вт (2x USB-C: макс. 200Вт); 2 x DC 5.5mm;12Вт 5A, 60Вт (2 x DC5.мм: макс. 120Вт); 1 x прикурювач 12В 10A, 120Вт (2 x DC5.5мм + 1x прикурювач: макс. 120Вт). | Портативна електростанція потужністю1075.2Вт/г (42A/г / 25.6В). Функція UPS вмикаеться за 10 мс, найшвидша електростанція з подібних продуктів. Дисплей. Зручна ручка для транспортування. MPPT вхід максимізує потужність. Акумулятор LiFePO4, безпечний з тривалим терміном служби, 3500 циклів заряду; LED ліхтарик; Функція свозної зарядки. Швидка зарядка станціі до 80% за допомогою стандартного зарядного пристрою за 1 годину 40 хвилин. | 24 міс | Чорний | Портативні зарядні станції | Під замовлення
| 2115814 | AL 1200 PowerBox | Altek | 614 | 818.6 | 25% | +12% ПДВ | 380x220x260 | 11.26 | 1. AC Блок живлення та кабель живлення; 2. DC кабель; 3. MC4 кабель; 4. Керівництво користувача. | AC*2 Вихід: 230В, 50Гц, 1200Вт, Пікове навантаження 2400Вт; USB Вихід 1,2: DC 5В,2,4A; USB Вихід 3,4: DC 5В3A або DC9В2A або DC12В1,5A; USB Тип-C 1,2: DC 5В3A або DC9В3A або DC12В3A або DC15В3A або DC20В5A (PD 60Вт); DC Вихід 1: DC12,8В, 10A. Максимальна потужність регулюється; DC Вихід 2,3: DC12.8В, 3A. | Портативна електростанція потужністю 1132В/г(51А/г/22.2В). Зручні ручки для транспортування. Дисплей. MPPT вхід максимізує потужність. Акумулятор Літій NCM, безпечний з тривалим терміном служби, 1500 циклів заряду при глибині розряду 80%; LED ліхтарик; Функція свозної зарядки. Зарядка станціі від мережі до 100% за допомогою стандартного зарядного пристрою за 6,5-7,5 годин. | 24 міс | Чорний | Портативні зарядні станції | 7 шт
| 2116304 | S 1200 |  | 679.3 | 905.7 | 25% | +12% ПДВ | 380x220x260 | 11.26 | 1. AC Блок живлення та кабель живлення; 2. DC кабель; 3. MC4 кабель; 4. Керівництво користувача. | AC*2 Вихід: 230В, 50Гц, 1200Вт, Пікове навантаження 2400Вт; USB Вихід 1,2: DC 5В,2,4A; USB Вихід 3,4: DC 5В3A або DC9В2A або DC12В1,5A; USB Тип-C 1,2: DC 5В3A або DC9В3A або DC12В3A або DC15В3A або DC20В5A (PD 60Вт); DC Вихід 1: DC12,8В, 10A. Максимальна потужність регулюється; DC Вихід 2,3: DC12.8В, 3A. | Портативна електростанція потужністю 1132В/г(51А/г/22.2В). Зручні ручки для транспортування. Дисплей. MPPT вхід максимізує потужність. Акумулятор Літій NCM, безпечний з тривалим терміном служби, 1500 циклів заряду при глибині розряду 80%; LED ліхтарик; Функція свозної зарядки. Зарядка станціі від мережі до 100% за допомогою стандартного зарядного пристрою за 6,5-7,5 годин. | 24 міс | Чорний | Портативні зарядні станції | Під замовлення
| 2116273 | AL 1200 PowerBox Plus | Altek | 651.5 | 868.6 | 25% | +12% ПДВ | 380x220x260 | 13 | 1. AC Блок живлення та кабель живлення; 2. DC кабель; 3. MC4 кабель; 4. Керівництво користувача. | AC*2 Вихід: 230В±10%, 50Гц±5%, 1200Вт, Пікова 2400Вт; USB-A1: 2*5В2.4A Авто,(5В3A&9В2A&12В2A QC3.0); USB-A2: 2*QC18Вт Maкс,(5В3A&9В2A&12В1.5A QC3.0); USB-C: 2*PD60Вт Maкс,(5В3A&9В3A&12В3A&15В3A&20В3A PD3.0); | Портативна електростанція потужністю 1008Вт/г±5%(45A/г/22.4В). Зручні ручки для транспортування. Дисплей. MPPT вхід максимізує потужність. Акумулятор LiFePO4, безпечний з тривалим терміном служби, 2500 циклів заряду; LED ліхтарик; Функція свозної зарядки. Зарядка станціі від мережі до 100% в режимі швидкої зарядки 1.5-2 годин; Зарядка від сонячних панелей <7-8 годин; Функція UPS; Вихідний сигнал чиста синусоїда. | 24 міс | Чорний | Портативні зарядні станції | Дата прибуття - 25.12.2023
| 2116307 | CP 1500 |  | 1068 | 1424 | 25% | +12% ПДВ | 368x258x335 | 18.5 |  | AC: 5xAC:100В~15A/1500W (пікова 3000Вт); 3x USB-A(швидка зарядка):5V=2.4A, 9В=2A, 12В=1.5A (1xUSB:18ВтMaкс,2xUSB-A:15ВтMaкс); USB-C (PD):5В, 9В, 12В, 15В=3A, 20В=5A 100Вт (Max) (2xUSB-C: 1*20Вт,1*100Вт); 2x DC 5.5mm: 12В=10A 120Вт(Maкс). | Портативна електростанція потужністю 1612Вт/г. Функція UPS вмикаеться за 10 мс, найшвидша електростанція з подібних продуктів. Дисплей. Зручна ручка для транспортування. MPPT вхід максимізує потужність. Акумулятор LiFePO4, безпечний з тривалим терміном служби, 3500 циклів заряду; LED ліхтарик; Функція свозної зарядки. Швидка зарядка станціі до 80% за допомогою стандартного зарядного пристрою за 1 годину 40 хвилин. | 24 міс | Чорний | Портативні зарядні станції | Під замовлення
| 2116305 | S 2200 |  | 1173 | 1564 | 25% | +12% ПДВ | 380x220x260 | 17.05 | 1. AC Блок живлення та кабель живлення; 2. DC кабель; 3. MC4 кабель; 4. Керівництво користувача. | AC*2 Вихід: 230В, 50Гц, 2200Вт, Пікове навантаження 4400Вт; USB Вихід 1,2: DC 5В,2,4A; USB Вихід 3,4: DC 5В3A або DC9В2A або DC12В1,5A; USB Тип-C 1,2: DC 5В3A або DC9В3A або DC12В3A або DC15В3A або DC20В5A (PD 100Вт); DC Вихід 1: DC12,8В, 10A. Максимальна потужність регулюється; DC Вихід 2,3: DC12.8В, 3A. | Портативна електростанція потужністю 2131В/г(96А/г/22.2В). Зручні ручки для транспортування. Дисплей. MPPT вхід максимізує потужність. Акумулятор Літій NCM, безпечний з тривалим терміном служби, 1500 циклів заряду при глибині розряду 80%; LED ліхтарик; Функція свозної зарядки. Зарядка станціі від мережі до 100% за допомогою стандартного зарядного пристрою за 9-10 годин. | 24 міс | Чорний | Портативні зарядні станції | Під замовлення
| 2116261 | AL 2200 PowerBox PRO | Altek | 1143 | 1524 | 25% | +12% ПДВ | 465х260х295 | 21.5 | 1. AC Кабель живлення; 2. DC кабель; 3. MC4 кабель; 4. Керівництво користувача. | AC*2 Вихід: 230В, 50Гц, 2200Вт, Пікове навантаження 4400Вт; USB Вихід 1: QC18Вт Maкс(5В2.4A&9В2A&12В1.5A); USB Вихід 2: QC18Вт Maкс(5В2.4A&9В2A&12В1.5A); USB Type-C 1: PD100Вт(5В3A&9В3A&12В3A&15В3A&20В5A); USB Type-C 2:PD27Вт (5В3A&9В3A&12В2.25A&15В1.8A&20В1.35A) 1*Прикурювач 12.8В/12A Maкс.,+2*DC5521 Номінальна потужність 12.8В/5A Maкс, загальна потужність 12A Maкс. | Портативна електростанція потужністю 1720Вт±5%(38.4A/г/44.8В). Зручні ручки для транспортування. Дисплей. MPPT вхід максимізує потужність. Акумулятор LiFePO4, безпечний з тривалим терміном служби, 3000 циклів заряду; LED ліхтарик; Функція свозної зарядки. Зарядка від мережі до 100% за допомогою стандартного зарядного пристрою в режим швидкої зарядки 1.5-2 годин. Зарядка від сонячних панелей <12 годин; Функція UPS; Мобільний моніторинг в смартфоні; WIFI та Bluetooth; Вихідний сигнал - чиста синусоїда. | 24 міс | Чорний | Портативні зарядні станції | Дата прибуття - 25.12.2023
| 2116262 | Акумулятор літієвий PowerPack Pro | Altek | 714.7 | 952.9 | 25% | +12% ПДВ | 480х255х240 | 18 | 1. З'єднувальний кабель 1 штука 2. Керівництво користувача. | Порт для підключення до станції та до сумісного АКБ. | Акумулятор літієвий для розширення емності станції для AL 2200 PowerBox PRO. Тип акумуляторної батареї LiFePO4 безпечний з тривалим терміном служби 3000 тисячі циклів;Ємність: 1720 Вт·год±5% (38,4 А/год/44,8 В);Захист від короткого замикання, перевантаження по струму, перенапруги, низької напруги, перегрівання; Робоча температура 0+40С° | 24 міс | Чорний | Акумуляторні батареї | Дата прибуття - 25.12.2023
| 2116308 | CP 2500 |  | 1377 | 1836 | 25% | +12% ПДВ | 570x475x525 | 25.3 |  | 6xAC:120В~20.83A, continuous 2500WВт(пікова 5000Вт,) 50/60Hz; 2xUSB-A(швидка зарядка):5В=3A, 9В=2A, 12В=1.5A 18Вт (Макс) (2xUSB-A: 36Вт Maкс); 2xUSB-C (PD):5В, 9В, 12В, 15В=3A, 20В=2.25A 45Вт(Maкс)(2xUSB-C: 90Вт Maкс); 2xUSB-C (PD): 5В, 9В, 12В, 15В=3A, 20В=5A 100Вт (Maкс) (2xUSB-C: 200Вт Maкс); 2xDC 5.5mm: 2x(12В=5A 60Вт) 120Вт (Maкс); 2xDC: 12В=10A 120Вт (Maкс); Прикурювач: 12В=10A 120Вт (Maкс). | Портативна електростанція потужністю 1843,2Вт/г (36A/г / 51.2В). Функція UPS вмикаеться за 10 мс, найшвидша електростанція з подібних продуктів. Дисплей. Зручна ручка для транспортування. MPPT вхід максимізує потужність. Акумулятор LiFePO4, безпечний з тривалим терміном служби, 3500 циклів заряду; LED ліхтарик; Функція свозної зарядки. Швидка зарядка станціі до 80% за допомогою стандартного зарядного пристрою за 1 годину 40 хвилин. | 24 міс | Чорний | Портативні зарядні станції | Під замовлення
| 2110800 | сонячний акумулятор ALT-SC | Altek | 20.85 | 27.8 | 25% | Вартість не змінюється |  |  |  |  | Для об'єднання сонячних зарядних пристроїв до 8 комплектів, щоб отримати велику вихідну потужність. Сумісний з системою 12 В і 24 В. Максимальна сонячна зарядка до 30 А / 500 Вт для 12 В системи. Застосування: автотуристи (відпочинок з наметом), яхта, катер, риболовля, полювання, резервне живлення телефона. | 12 міс |  | Портативні зарядні станції | 3 шт
| 2115543 | ALT-120 | Altek | 205.5 | 274 | 25% | Вартість не змінюється | 530x515x45 / 1748x530x5 | 4.9 | Кабелі: DC TO SAE TO з затискачами 18AWG 1.4 м, MC4 1,5 м | DC Вихід : 12.6В-8A/ 13.8В-7.8A/ 14.4В-7.5A; USB-C Вихід : 5В-3A/ 9В-3A / 12В-3A / 15В-3A / 20В-3A; USB Вихід швидкої зарядки: 5В-3A/ 9В-2A/ 12В-1.5A; МС4 Вихід 24В/5А; USB Вихід : 5В-3A | Монокристалічна панель 120 Вт з MPPT контроллером для заряду АКБ, портативних батарей, електростанцій, та інших приладів. | 12 міс | Чорний | Портативні розкладні зарядні пристрої | більше 100 шт
| 2115748 | ALT-120 | Altek | 205.5 | 274 | 25% | Вартість не змінюється | 530x515x45 / 1748x530x5 | 4.9 | Кабелі: DC5521 TO DC5521, 20AWG 1м; DC5521 TO Anderson, 20AWG 1м; DC TO SAE TO з затискачами, 18AWG 1.4м; 5525 10 в 1 | DC Вихід : 12.6В-8A/ 13.8В-7.8A/ 14.4В-7.5A; USB-C Вихід : 5В-3A/ 9В-3A / 12В-3A / 15В-3A / 20В-3A; USB Вихід швидкої зарядки: 5В-3A/ 9В-2A/ 12В-1.5A; USB Вихід : 5В-3A | Монокристалічна панель 120 Вт з MPPT контроллером для заряду АКБ, портативних батарей, електростанцій, та інших приладів. | 12 міс | Мілітарі | Портативні розкладні зарядні пристрої | більше 100 шт
| 2115544 | ALT-63 | Altek | 147.8 | 197 | 25% | Вартість не змінюється | 290x175x65 / 865x700x5 | 1.48 | Кабелі: USB зарядний шнур 50см; Type-C зарядний шнур 60см; DC5521TODC5521 20AWG 1м; DC5521TOSAE кабель із затискачами 18AWG 1.4 м; 5525 Комплект роз'ємів 10 в 1 | USB Вихід 1: 5В/2.4A; USB Вихід 2: 5В/2.4A; USB Макс напруга на виході:5В/4.8A; USB-C Вихід: 5В/3A; DC Вихід: 19В/3A | Монокристалічна панель з комірками Sunpower, потужність 63 Вт, з MPPT контроллером для заряду мобільних пристроїв, камер, та нетбуків, АКБ не великої потужності. | 12 міс | Чорний | Портативні розкладні зарядні пристрої | більше 100 шт
| 2115749 | ALT-63 | Altek | 147.8 | 197 | 25% | Вартість не змінюється | 290x175x65 / 865x700x5 | 1.48 | Кабелі: USB зарядний шнур 50см; Type-C зарядний шнур 60см; DC5521TODC5521 20AWG 1м; DC5521TOSAE кабель із затискачами 18AWG 1.4 м; 5525 Комплект роз'ємів 10 в 1 | USB Вихід 1: 5В/2.4A; USB Вихід 2: 5В/2.4A; USB Макс напруга на виході:5В/4.8A; USB-C Вихід: 5В/3A; DC Вихід: 19В/3A | Монокристалічна панель з комірками Sunpower, потужність 63 Вт, з MPPT контроллером для заряду мобільних пристроїв, камер, та нетбуків. | 12 міс | Мілітарі | Портативні розкладні зарядні пристрої | більше 100 шт
| 2115750 | ALT-36 | Altek | 63.8 | 85 | 25% | Вартість не змінюється | 360x195x35 / 948x360x35 | 1.65 | USB A-Micro зарядний шнур 50см; DC5521 TO DC5521 20AWG 1м; 5525 Комплект роз'ємів 10 в 1 | USB Вихід : 5В/2.4A; Швидка зарядка USB Вихід: 5В-2.4A / 9В-2A / 12В-1.5A; DC Вихід: 12-18В / 2.15A | Монокристалічна панель, потужність 36 Вт для заряду мобільних пристроїв, камер та нетбуків | 12 міс | Чорний | Портативні розкладні зарядні пристрої | 96 шт
| 2115546 | ALT-28 | Altek | 50.6 | 67.4 | 25% | Вартість не змінюється | 280x210x20 / 1040x280x20 | 1.049 | USB кабель A-C , Карабіни *4 шт | USB Вихід 1: Max 5В/2.4A; USB Вихід 2: Max 5В/2.4A; USB Вихід 3: Max 5В/2.4A | Монокристалічна панель потужністю 28 Вт з трьома виходами USB. Для заряду мобільних пристоїв, смартфонів, планшетів, камер. | 12 міс | Чорний | Портативні розкладні зарядні пристрої | більше 100 шт
| 2115751 | ALT-28 | Altek | 50.6 | 67.4 | 25% | Вартість не змінюється | 280x210x20 / 1040x280x20 | 1.049 | USB кабель A-C , Карабіни *4 шт | USB Вихід 1: Max 5В/2.4A; USB Вихід 2: Max 5В/2.4A; USB Вихід 3: Max 5В/2.4A | Монокристалічна панель потужністю 28 Вт з трьома виходами USB. Для заряду мобільних пристоїв, смартфонів, планшетів, камер. | 12 міс | Мілітарі | Портативні розкладні зарядні пристрої | більше 100 шт
| 2115548 | ALT-14 | Altek | 33.9 | 45.2 | 25% | Вартість не змінюється | 148x153x54 / 660x148x31 | 0.36 | Кабель USB A-C *1 50см., Карабіни *2шт. | Вихід USB : 5В/2.4A | Монокристалічна панель потужністю 14 Вт з USB виходом для заряду смартфонів. Ідеальна для подорожі дуже компактна, зручно кріпити на рюкзаку. | 12 міс | Чорний | Портативні розкладні зарядні пристрої | більше 100 шт
| 2115752 | ALT-14 | Altek | 33.9 | 45.2 | 25% | Вартість не змінюється | 148x153x54 / 660x148x31 | 0.36 | Кабель USB A-C *1 50см., Карабіни *2шт. | Вихід USB : 5В/2.4A | Монокристалічна панель потужністю 14Вт з USB виходом для заряду смартфонів. | 12 міс | Мілітарі | Портативні розкладні зарядні пристрої | більше 100 шт

## Захист+лічильники
Захист_лічильники
Зображення | Кодтовару | Модель | ТМ | Вартість Дилерська ($) | Вартість Роздрібна ($) | Знижка Дилерська |  | При безгот. розрахунку з ПДВ | Опис | Кількість шт. в комплекті | Група товарів | Наявність товару | Примітки
Комплекти захисту
| 2112038 | Комплект захисту для СЕС 5 кВт (інвертор Altek) | ETI | 285.4 | 352.4 | 19.01% |  | Вартість не змінюється | Включає в себе Комплектт захисту DC (СЕС 5 кВт) (2113681) та Комплектт захисту AC (СЕС 5 кВт) (2113682) | 1 комплект | Комплект захисту | Під замовлення
| 2113681 | Комплект захисту DC для СЕС 5 кВт (інвертор Altek) | ETI | 170.1 | 210 | 19% |  | Вартість не змінюється | Забезпечує захист інвертора від наведених імпульсних перенапруг, які виникають при грозових розрядах; можливо відключати окремі гілки СЕС для ревізії або ремонту не виводячи всю станцію з експлуатації. Реалізований захист 2-х трекерів. | 1 комплект | Комплект захисту | Під замовлення
| 2111971 | Запобіжник CH 10x38 gPV 15A 1000V (30kA) | ETI | 2.51 | 3.1 | 19% |  | Вартість не змінюється |  | 12 | Комплект захисту | більше 100 шт
| 2114692 | Запобіжник CH 10x38 gPV 20A 1000V (30kA) | ETI | 2.51 | 3.1 | 19% |  | Вартість не змінюється |  | 4 | Комплект захисту | 57 шт
| 2115190 | Запобіжник CH 10x38 gPV 25A 1000V (30kA) | ETI | 3.36 | 4.15 | 19% |  | Вартість не змінюється |  | 1 | Комплект захисту | більше 100 шт
| 2111986 | Тримач EFH 10 1P 25A 1000V DC | ETI | 2.85 | 3.52 | 19% |  | Вартість не змінюється |  | 4 | Комплект захисту | більше 100 шт
| 2115778 | ОПН ETITEC M T2 PV 600/20 Y | ETI | 63.4 | 78.3 | 19% |  | Вартість не змінюється |  | 2 | Комплект захисту | 8 шт
| 2111975 | Розподільчий щит ECH 12PT (IP65) | ETI | 21.81 | 26.92 | 19% |  | Вартість не змінюється |  | 1 | Комплект захисту | 28 шт
| 2113682 | Комплект захисту AC для СЕС 5 кВт (інвертор Altek) | ETI | 115.3 | 142.4 | 19.03% |  | Вартість не змінюється | Забезпечує захист інвертора від наведених імпульсних перенапруг, які виникають при грозових розрядах; захист інвертора при пробої ізоляції фаз на землю; захист від коротких замикань. | 1 комплект | Комплект захисту | Під замовлення
| 2111981 | Автом. вимикач ETIMAT 6 1p C 25А (6kA) | ETI | 3.72 | 4.59 | 19% |  | Вартість не змінюється |  | 1 | Комплект захисту | 10 шт
| 2111985 | Диф. реле EFI-2 25/0,3 тип AC (10kA) | ETI | 32.81 | 40.5 | 19% |  | Вартість не змінюється |  | 1 | Комплект захисту | 7 шт
| 2111975 | Розподільчий щит ECH 12PT (IP65) | ETI | 21.81 | 26.92 | 19% |  | Вартість не змінюється |  | 1 | Комплект захисту | 28 шт
| 2111987 | ОПН ETITEC C T2 275/20 (2+0) | ETI | 57 | 70.4 | 19% |  | Вартість не змінюється |  | 1 | Комплект захисту | 4 шт
| 2112039 | Комплект захисту для СЕС 10 кВт (інвертор Altek) | ETI | 322.2 | 397.7 | 18.98% |  | Вартість не змінюється | Включає в себе Комплектт захисту DC (СЕС 10 кВт) (2113689) та Комплектт захисту AC (СЕС 10 кВт) (2113690) | 1 комплект | Комплект захисту | Під замовлення
| 2113689 | Комплект захисту DC для СЕС 10 кВт (інвертор Altek) | ETI | 181.2 | 223.7 | 19% |  | Вартість не змінюється | Забезпечує захист інвертора від наведених імпульсних перенапруг, які виникають при грозових розрядах; можливо відключати окремі гілки СЕС для ревізії або ремонту не виводячи всю станцію з експлуатації. Реалізований захист 2-х трекерів. | 1 комплект | Комплект захисту | Під замовлення
| 2111971 | Запобіжник CH 10x38 gPV 15A 1000V (30kA) | ETI | 2.51 | 3.1 | 19% |  | Вартість не змінюється |  | 12 | Комплект захисту | більше 100 шт
| 2114692 | Запобіжник CH 10x38 gPV 20A 1000V (30kA) | ETI | 2.51 | 3.1 | 19% |  | Вартість не змінюється |  | 4 | Комплект захисту | 57 шт
| 2115190 | Запобіжник CH 10x38 gPV 25A 1000V (30kA) | ETI | 3.36 | 4.15 | 19% |  | Вартість не змінюється |  | 1 | Комплект захисту | більше 100 шт
| 2111986 | Тримач EFH 10 1P 25A 1000V DC | ETI | 2.85 | 3.52 | 19% |  | Вартість не змінюється |  | 4 | Комплект захисту | більше 100 шт
| 2111388 | ОПН ETITEC M T2 PV 1100/20 Y | ETI | 63.4 | 78.3 | 19% |  | Вартість не змінюється |  | 2 | Комплект захисту | 67 шт
| 2111974 | Розподільчий щит ECH 24PT (IP65) | ETI | 34.59 | 42.7 | 19% |  | Вартість не змінюється |  | 1 | Комплект захисту | 11 шт
| 2113690 | Комплект захисту AC для СЕС 10 кВт (інвертор Altek) | ETI | 141 | 174 | 18.97% |  | Вартість не змінюється | Забезпечує захист інвертора від наведених імпульсних перенапруг, які виникають при грозових розрядах; захист інвертора при пробої ізоляції фаз на землю; захист від коротких замикань. | 1 комплект | Комплект захисту | Під замовлення
| 2111980 | Автом. вимикач ETIMAT 6 3p С 20А (6kA) | ETI | 11.61 | 14.33 | 19% |  | Вартість не змінюється |  | 1 | Комплект захисту | 4 шт
| 2111984 | Диф. реле EFI-4 25/0,3 тип AC (10kA) | ETI | 38.23 | 47.2 | 19% |  | Вартість не змінюється |  | 1 | Комплект захисту | 8 шт
| 2111975 | Розподільчий щит ECH 12PT (IP65) | ETI | 21.81 | 26.92 | 19% |  | Вартість не змінюється |  | 1 | Комплект захисту | 28 шт
| 2111988 | ОПН ETITEC С T2 275/20 (4+0) | ETI | 69.3 | 85.5 | 19% |  | Вартість не змінюється |  | 1 | Комплект захисту | 19 шт
| 2112040 | Комплект захисту для СЕС 15 кВт (інвертор Altek) | ETI | 342.2 | 422.4 | 18.99% |  | Вартість не змінюється | Включає в себе Комплектт захисту DC (СЕС 15 кВт) (2113688) та Комплектт захисту AC (СЕС 15 кВт) (2113687) | 1 комплект | Комплект захисту | Під замовлення
| 2113688 | Комплект захисту DC для СЕС 15 кВт (інвертор Altek) | ETI | 201 | 248.2 | 19.02% |  | Вартість не змінюється | Забезпечує захист інвертора від наведених імпульсних перенапруг, які виникають при грозових розрядах; можливо відключати окремі гілки СЕС для ревізії або ремонту не виводячи всю станцію з експлуатації. Реалізований захист 2-х трекерів. | 1 комплект | Комплект захисту | Під замовлення
| 2111971 | Запобіжник CH 10x38 gPV 15A 1000V (30kA) | ETI | 2.51 | 3.1 | 19% |  | Вартість не змінюється |  | 12 | Комплект захисту | більше 100 шт
| 2114692 | Запобіжник CH 10x38 gPV 20A 1000V (30kA) | ETI | 2.51 | 3.1 | 19% |  | Вартість не змінюється |  | 4 | Комплект захисту | 57 шт
| 2115190 | Запобіжник CH 10x38 gPV 25A 1000V (30kA) | ETI | 3.36 | 4.15 | 19% |  | Вартість не змінюється |  | 1 | Комплект захисту | більше 100 шт
| 2111986 | Тримач EFH 10 1P 25A 1000V DC | ETI | 2.85 | 3.52 | 19% |  | Вартість не змінюється |  | 4 | Комплект захисту | більше 100 шт
| 2111388 | ОПН ETITEC M T2 PV 1100/20 Y | ETI | 63.4 | 78.3 | 19% |  | Вартість не змінюється |  | 2 | Комплект захисту | 67 шт
| 2111974 | Розподільчий щит ECH 24PT (IP65) | ETI | 34.59 | 42.7 | 19% |  | Вартість не змінюється |  | 1 | Комплект захисту | 11 шт
| 2113687 | Комплект захисту AC для СЕС 15 кВт (інвертор Altek) | ETI | 141.2 | 174.2 | 18.94% |  | Вартість не змінюється | Забезпечує захист інвертора від наведених імпульсних перенапруг, які виникають при грозових розрядах; захист інвертора при пробої ізоляції фаз на землю; захист від коротких замикань. | 1 комплект | Комплект захисту | Під замовлення
| 2111979 | Автом. вимикач ETIMAT 6 3p С 25А (6kA) | ETI | 11.82 | 14.59 | 19% |  | Вартість не змінюється |  | 1 | Комплект захисту | 5 шт
| 2111984 | Диф. реле EFI-4 25/0,3 тип AC (10kA) | ETI | 38.23 | 47.2 | 19% |  | Вартість не змінюється |  | 1 | Комплект захисту | 8 шт
| 2111975 | Розподільчий щит ECH 12PT (IP65) | ETI | 21.81 | 26.92 | 19% |  | Вартість не змінюється |  | 1 | Комплект захисту | 28 шт
| 2111988 | ОПН ETITEC С T2 275/20 (4+0) | ETI | 69.3 | 85.5 | 19% |  | Вартість не змінюється |  | 1 | Комплект захисту | 19 шт
| 2112041 | Комплект захисту для СЕС 20 кВт (інвертор Altek) | ETI | 343.9 | 424.6 | 19.01% |  | Вартість не змінюється | Включає в себе Комплектт захисту DC (СЕС 20 кВт) (2113685) та Комплектт захисту AC (СЕС 20 кВт) (2113686) | 1 комплект | Комплект захисту | Під замовлення
| 2113685 | Комплект захисту DC для СЕС 20 кВт (інвертор Altek) | ETI | 201 | 248.2 | 19.02% |  | Вартість не змінюється | Забезпечує захист інвертора від наведених імпульсних перенапруг, які виникають при грозових розрядах; можливо відключати окремі гілки СЕС для ревізії або ремонту не виводячи всю станцію з експлуатації. Реалізований захист 2-х трекерів. | 1 комплект | Комплект захисту | Під замовлення
| 2111971 | Запобіжник CH 10x38 gPV 15A 1000V (30kA) | ETI | 2.51 | 3.1 | 19% |  | Вартість не змінюється |  | 12 | Комплект захисту | більше 100 шт
| 2114692 | Запобіжник CH 10x38 gPV 20A 1000V (30kA) | ETI | 2.51 | 3.1 | 19% |  | Вартість не змінюється |  | 4 | Комплект захисту | 57 шт
| 2115190 | Запобіжник CH 10x38 gPV 25A 1000V (30kA) | ETI | 3.36 | 4.15 | 19% |  | Вартість не змінюється |  | 1 | Комплект захисту | більше 100 шт
| 2111986 | Тримач EFH 10 1P 25A 1000V DC | ETI | 2.85 | 3.52 | 19% |  | Вартість не змінюється |  | 4 | Комплект захисту | більше 100 шт
| 2111388 | ОПН ETITEC M T2 PV 1100/20 Y | ETI | 63.4 | 78.3 | 19% |  | Вартість не змінюється |  | 2 | Комплект захисту | 67 шт
| 2111974 | Розподільчий щит ECH 24PT (IP65) | ETI | 34.59 | 42.7 | 19% |  | Вартість не змінюється |  | 1 | Комплект захисту | 11 шт
| 2113686 | Комплект захисту AC для СЕС 20 кВт (інвертор Altek) | ETI | 142.9 | 176.4 | 18.99% |  | Вартість не змінюється | Забезпечує захист інвертора від наведених імпульсних перенапруг, які виникають при грозових розрядах; захист інвертора при пробої ізоляції фаз на землю; захист від коротких замикань. | 1 комплект | Комплект захисту | Під замовлення
| 2111978 | Автом. вимикач ETIMAT 6 3p C 32А (6kA) | ETI | 13.07 | 16.13 | 19% |  | Вартість не змінюється |  | 1 | Комплект захисту | 8 шт
| 2111983 | Диф. реле EFI-4 40/0,3 тип AC (10kA) | ETI | 38.72 | 47.8 | 19% |  | Вартість не змінюється |  | 1 | Комплект захисту | 4 шт
| 2111975 | Розподільчий щит ECH 12PT (IP65) | ETI | 21.81 | 26.92 | 19% |  | Вартість не змінюється |  | 1 | Комплект захисту | 28 шт
| 2111988 | ОПН ETITEC С T2 275/20 (4+0) | ETI | 69.3 | 85.5 | 19% |  | Вартість не змінюється |  | 1 | Комплект захисту | 19 шт
| 2113582 | Комплект захисту для СЕС 30 кВт (інвертор Altek) Посилений | ETI | 462.8 | 571.4 | 19.01% |  | Вартість не змінюється | Включає в себе Комплектт захисту DC (СЕС 30 кВт) (2113684) та Комплектт захисту AC (СЕС 30 кВт) (2113683) | 1 комплект | Комплект захисту | Під замовлення
| 2113684 | Комплект захисту DC для СЕС 30 кВт (інвертор Altek) | ETI | 289.1 | 357 | 19.02% |  | Вартість не змінюється | Забезпечує захист інвертора від наведених імпульсних перенапруг, які виникають при грозових розрядах; можливо відключати окремі гілки СЕС для ревізії або ремонту не виводячи всю станцію з експлуатації. Реалізований захист 3-х трекерів. | 1 комплект | Комплект захисту | Під замовлення
| 2111971 | Запобіжник CH 10x38 gPV 15A 1000V (30kA) | ETI | 2.51 | 3.1 | 19% |  | Вартість не змінюється |  | 12 | Комплект захисту | більше 100 шт
| 2114692 | Запобіжник CH 10x38 gPV 20A 1000V (30kA) | ETI | 2.51 | 3.1 | 19% |  | Вартість не змінюється |  | 4 | Комплект захисту | 57 шт
| 2115190 | Запобіжник CH 10x38 gPV 25A 1000V (30kA) | ETI | 3.36 | 4.15 | 19% |  | Вартість не змінюється |  | 1 | Комплект захисту | більше 100 шт
| 2111986 | Тримач EFH 10 1P 25A 1000V DC | ETI | 2.85 | 3.52 | 19% |  | Вартість не змінюється |  | 4 | Комплект захисту | більше 100 шт
| 2111388 | ОПН ETITEC M T2 PV 1100/20 Y | ETI | 63.4 | 78.3 | 19% |  | Вартість не змінюється |  | 2 | Комплект захисту | 67 шт
| 2111974 | Розподільчий щит ECH 24PT (IP65) | ETI | 34.59 | 42.7 | 19% |  | Вартість не змінюється |  | 1 | Комплект захисту | 11 шт
| 2113683 | Комплект захисту AC для СЕС 30 кВт (інвертор Altek) | ETI | 173.7 | 214.4 | 18.98% |  | Вартість не змінюється | Забезпечує захист інвертора від наведених імпульсних перенапруг, які виникають при грозових розрядах; захист інвертора при пробої ізоляції фаз на землю; захист від коротких замикань. | 1 комплект | Комплект захисту | Під замовлення
| 2112026 | Автом. вимикач ETIMAT 6 3p+N C 63А (6kA) | ETI | 31.15 | 38.46 | 19% |  | Вартість не змінюється |  | 1 | Комплект захисту | 17 шт
| 2112350 | Диф. реле EFI-4 80/0,3 тип AC (10kA) | ETI | 51.4 | 63.5 | 19% |  | Вартість не змінюється |  | 1 | Комплект захисту | 4 шт
| 2111975 | Розподільчий щит ECH 12PT (IP65) | ETI | 21.81 | 26.92 | 19% |  | Вартість не змінюється |  | 1 | Комплект захисту | 28 шт
| 2111988 | ОПН ETITEC С T2 275/20 (4+0) | ETI | 69.3 | 85.5 | 19% |  | Вартість не змінюється |  | 1 | Комплект захисту | 19 шт
| 2114306 | Комплект захисту для СЕС 30 кВт (інвертор Altek-30K-TM Ultra) Посилений | ETI | 530 | 654.4 | 19.01% |  | Вартість не змінюється | Забезпечує захист інвертора від наведених імпульсних перенапруг, які виникають при грозових розрядах; можливо відключати окремі гілки СЕС для ревізії або ремонту не виводячи всю станцію з експлуатації. Також забезпечує захист інвертора при пробої ізоляції фаз на землю; захист від коротких замикань. Реалізований захист 3-х трекерів. | 1 комплект | Комплект захисту | Під замовлення
| 2111971 | Запобіжник CH 10x38 gPV 15A 1000V (30kA) | ETI | 2.51 | 3.1 | 19% |  | Вартість не змінюється |  | 12 | Комплект захисту | більше 100 шт
| 2114692 | Запобіжник CH 10x38 gPV 20A 1000V (30kA) | ETI | 2.51 | 3.1 | 19% |  | Вартість не змінюється |  | 4 | Комплект захисту | 57 шт
| 2115190 | Запобіжник CH 10x38 gPV 25A 1000V (30kA) | ETI | 3.36 | 4.15 | 19% |  | Вартість не змінюється |  | 1 | Комплект захисту | більше 100 шт
| 2111986 | Тримач EFH 10 1P 25A 1000V DC | ETI | 2.85 | 3.52 | 19% |  | Вартість не змінюється |  | 4 | Комплект захисту | більше 100 шт
| 2112026 | Автом. вимикач ETIMAT 6 3p+N C 63А (6kA) | ETI | 31.15 | 38.46 | 19% |  | Вартість не змінюється |  | 1 | Комплект захисту | 17 шт
| 2112350 | Диф. реле EFI-4 80/0,3 тип AC (10kA) | ETI | 51.4 | 63.5 | 19% |  | Вартість не змінюється |  | 1 | Комплект захисту | 4 шт
| 2111388 | ОПН ETITEC M T2 PV 1100/20 Y | ETI | 63.4 | 78.3 | 19% |  | Вартість не змінюється |  | 2 | Комплект захисту | 67 шт
| 2111988 | ОПН ETITEC С T2 275/20 (4+0) | ETI | 69.3 | 85.5 | 19% |  | Вартість не змінюється |  | 1 | Комплект захисту | 19 шт
| 2111974 | Розподільчий щит ECH 24PT (IP65) | ETI | 34.59 | 42.7 | 19% |  | Вартість не змінюється |  | 1 | Комплект захисту | 11 шт
Комплектуючі для систем захисту автономних інверторів та АКБ
| 2115757 | Перемикач навантаження SSQ 240, 2p 40A 400V | ETI | 9.06 | 11.18 | 19% |  | Вартість не змінюється | Перемикач трипозиційний використовується для введення резервних джерел живлення | 1 | Комплект захисту | 58 шт
| 2112385 | Автом. вимикач ETIMAT 6 2p C 32А (6kA) | ETI | 8.55 | 10.56 | 19% |  | Вартість не змінюється | Застосовується для автономних інверторів по стороні AC | 1 | Комплект захисту | 20 шт
| 2115908 | Автом. вимикач ETIMAT 6 2p C 40А (6kA) | ETI | 9.22 | 11.38 | 19% |  | Вартість не змінюється | Застосовується для автономних інверторів по стороні AC | 1 | Комплект захисту | 28 шт
| 2112384 | Автом. вимикач ETIMAT 6 2p C 50А (6kA) | ETI | 13.58 | 16.77 | 19% |  | Вартість не змінюється | Застосовується для автономних інверторів по стороні AC | 1 | Комплект захисту | 7 шт
| 2115909 | Автом. вимикач ETIMAT 6 2p C 63А (6kA) | ETI | 11.82 | 14.59 | 19% |  | Вартість не змінюється | Застосовується для автономних інверторів по стороні AC | 1 | Комплект захисту | 5 шт
| 2115630 | Запобіжник M1UQU-N/200A/690V aR (50kA) | ETI | 17.22 | 21.26 | 19% |  | Вартість не змінюється | Запобіжник акумуляторної батареї для автономних інверторів | 1 | Комплект захисту | 30 шт
| 2113394 | Роз'єднувач KVL 1 2P 250A (Клеми M10-M10) | ETI | 96.1 | 118.6 | 19% |  | Вартість не змінюється | Горизонтальні роз'єднувачі запобіжників низької напруги HVL застосовуються з метою комутації та захисту електричних ланцюгів, монтуються на плоску поверхню або безпосередньо на шини живлення.використовується для захисту акумуляторної батареї для автономних інверторів | 1 | Комплект захисту | 16 шт
| 2116238 | Багатофункціональне реле контролю напруги HRN-100 (3F, 2x5A_AC1) | ETI | 66.7 | 82.4 | 19% |  | Вартість не змінюється | Призначене для контролю мінімального (Umin) та максимального (Umax) рівнів напруги, частоти, асиметрії фаз, послідовності та обриву фаз. Особливості: - 3-провідне або 4-провідне підключення (з нульовим провідником або без нього); - контролює високу та низьку напругу, частоту, асиметрію, послідовність та обрив фаз у 3-фазній мережі; - дозволяє контролювати зникнення напруги, послідовність та асиметрію фаз, включаючи обрив нульового провідника (тільки для 4-провідного підключення); - - пристрій отримує живлення від контрольованої напруги; - обидва контакти можна налаштувати індивідуально; - вимірює дійсне ефективне значення напруги змінного струму (True RMS); - додаткове налаштування затримки реакції вихідного контакту на виміряне значення, стан помилки або переходу зі стану помилки до стану «ОК», включаючи можливість затримки спрацьовування вихідних контактів після підключення живлення; - можливість автоматичного або ручного переходу зі стану помилки (пам’ять); - вибіркове замикання або розмикання вихідного контакту під час вимірювання стану помилки (Fail Safe/ Non Fail Safe). | 1 | Комплект захисту | Під замовлення
| 2116239 | Контактор модульний RA 63-40 230V AC | ETI | 36.69 | 45.3 | 19% |  | Вартість не змінюється | Контактори серії RA використовуються для дистанційного керування і автоматичного контролю електричних пристроїв і обладнання як в промисловій галузі, так і в побуті. Комплектується з багатофункціональними реле контролю напруги. Напруга управління котушки - 230V АС. Особливості: низьке споживання електроенергії, висока швидкість комутації, можливість пломбування. | 1 | Комплект захисту | 21 шт
| 2116240 | Вимикач навантаження LS 25 SMA A2 2р "1-0" 25A 1000V DC | ETI | 37.67 | 46.5 | 19% |  | Вартість не змінюється | Вимикачі LS SMA застосовуються для комутації перетворювачів струму DC/AC, а також інших елементів фотоелектричних систем PV. Конструкція вимикачів дозволяє комутувати навантаження до 58A при напрузі DC 1000V (тип навантаження DC 21B). Контакти вимикача виготовлені з матеріалу, що запобігає їх окисненню в ході експлуатації. Мінімальний час комутації захищає пристрій від нагрівання. | 1 | Комплект захисту | Під замовлення
| 2115778 | ОПН ETITEC M T2 PV 600/20 Y | ETI | 63.4 | 78.3 | 19% |  | Вартість не змінюється |  | 2 | Комплект захисту | 8 шт
Комплектуючі для систем захисту
| 2111980 | Автом. вимикач ETIMAT 6 3p С 20А (6kA) | ETI | 11.61 | 14.33 | 19% |  | Вартість не змінюється |  | 1 | Комплект захисту | 4 шт
| 2112032 | Запобіжник CH 10x38 gPV 12A 1000V DC (10kA) | ETI | -0.2 | 2.53 |  |  | Вартість не змінюється |  | 4 | Комплект захисту | більше 100 шт
| 2114514 | Запобіжник CH 10x38 gPV 15A 1500V (10kA) | ETI | 4.86 | 6 | 19% |  | Вартість не змінюється |  | 1 | Комплект захисту | 10 шт
| 2114860 | Запобіжник NH-00 Battery 100A 80V DC | ETI | 10.51 | 12.98 | 19% |  | Вартість не змінюється | Запобіжник акумуляторної батареї для малопотужних автономних інверторів (до 5кВт) | 1 | Комплект захисту | 2 шт
| 2114513 | Тримач EFH 10/14x85 1P 32A 1500V DC | ETI | 6.31 | 7.79 | 19% |  | Вартість не змінюється |  | 1 | Комплект захисту | 10 шт
| 2115560 | Перемикач I-0-II з загальним виходом зверху, 4p 40А 400V | HAGER | 47.9 | 59.1 | 19% |  | Вартість не змінюється |  | 1 | Комплект захисту | 5 шт
| 2112156 | Лічильник електроенергії GAMA 300 (G3B.144.230.F27.B2.P4.C311.A3.L1) | GAMA | 182.3 | 225.1 | 19% |  | Вартість не змінюється | Електронний багатотарифний лічильник, призначений для вимірювання електричної активної і реактивної енергії в трифазних три-і чотиридротових мережах змінного струму побутових і промислових споживачів. Лічильник має можливість підключення до АСКОЕ за допомогою внутрішніх або зовнішніх (під кришкою клемної колодки) модулів зв'язку за технологією PLС, GSM / GPRS, RF. Конструкція лічильника дозволяє проводити заміну літієвої батареї на місці установки лічильника, а внутрішнє реле забезпечує можливість дистанційно відключати користувача при необхідності. Сфера застосування: побутові споживачі, промислові підприємства, великі споживачі електроенергії. | 1 | Комплект захисту | 5 шт
| 2112155 | Програмований контролер MCL 5.10 RS485.CL | MCL | 191.4 | 236.3 | 19% |  | Вартість не змінюється | Пристрій для передачі даних в віддалені центри використовуючи CSD / GPRS технології GSM мережі, прозорий (Transparent) або TCP / IP протоколи. Контролер підтримує двосторонній зв'язок для обміну даними (для зчитування даних і параметризації), використовуючи IEC 62056-31, DLMS або IEC 62056-21 (фіксований зв'язок від 300 ... 9600 бод, 8N1 або 7E1 байти) протоколи зв'язку. Для зчитування даних використовуються 20мA "струмова петля" і / або RS485 роз'єми електронного зв'язку. Модуль може бути параметризований локально (використовуючи роз'єм RS232) або дистанційно. Модуль може бути встановлений під кришкою, що закриває контакти трифазного лічильника електроенергії, виробленого "Elgama-elektronika", або на 35 мм DIN рейці. | 1 | Комплект захисту | 5 шт
| 2115135 | Лічильник електричної енергії ACE 6000 CL1.0 5/100А (9028301900) | ACE | 341.7 | 421.9 | 19% |  | Вартість не змінюється | Багатофункціональні лічильники електричної енергії нового покоління ACE 6000 є повністю програмованими електронними приладами, що забезпечують, крім вимірювань споживання електричної енергії та потужності, контроль та моніторинг параметрів електричної мережі. Лічильники ACE 6000 мають розширені функціональні можливості, що дозволяють організовувати багатотарифний облік, автоматичне зчитування та архівацію даних вимірювань, а також комунікаційні інтерфейси для роботи у складі автоматизованих систем комерційного обліку енергоресурсів. Лічильник серії ACE 6000 функціонально являє собою закінчену вимірювальну систему, розміщену в корпусі трифазного лічильника електроенергії. | 1 | Комплект захисту | Під замовлення
| 2115136 | GSM/GPRS-модем SPARKLET для дистанційної передачі даних | SPARKLET | 179.3 | 221.3 | 19% |  | Вартість не змінюється | GSM/GPRS модем Sparklet призначений для дистанційного зчитування даних з лічильників електроенергії під час використання автоматизованих систем комерційного обліку електроенергії (АСКОЕ) або локального обладнання збору та обробки даних (ЛОСОД). Конструктивно модем виконано у компактному міцному пластиковому корпусі. Напругу живлення модем отримує від комунікаційного порту лічильника електроенергії виробництва компанії Айтрон/Акторіс: АСЕ 6000 (ACE 661), SL 7000 Smart (SL 761). GSM/GPRS модуль для роботи в мережах 850/900/1800/1900 МГц. | 1 | Комплект захисту | Під замовлення
Захист_лічильники
Зображення | Кодтовару | Модель | ТМ | Акційна вартість Дилерська ($) | Акційна вартість Роздрібна ($) | Стара вартість Дилерська ($) | Стара вартість Роздрібна ($) | Знижка від старої вартості | Опис | Кількість шт. в комплекті | Група товарів | Наявність товару | Примітки
Комплектуючі для систем захисту
| 106133 | Автом. вимикач ETIMAT 6 2p С 16А (6kA) | ETI | 6.68 | 7.35 | 8.35 | 9.19 | -20% | Для використяння у системі захисту АС для однофазного інвертора потужністю 3кВт | 1 | Комплект захисту | 5 шт
| 2113391 | Автом. вимикач ETIMAT 10 3p+N В 16А (10kA) | ETI | 13.58 | 14.94 | 16.98 | 18.68 | -20% | Для використяння у системі захисту АС для трьохфазних інверторів потужністю до 10кВт | 1 | Комплект захисту | 4 шт
| 2113392 | Диф. реле EFI-4 G/KV 25/0,1 тип A (10kA) | ETI | 32.45 | 35.7 | 40.6 | 44.7 | -20% | Застосовуються з метою захисту від ураження електричним потоком при контакті з токопровідними частинами електротехніки | 1 | Комплект захисту | 1 шт
| 2112032 | Запобіжник CH 10x38 gPV 12A 1000V DC (10kA) | ETI | 2.02 | 2.22 | 2.53 | 2.78 | -20% |  | 4 | Комплект захисту | більше 100 шт

## Вітрогенератори+Освітлення
ФЕМ
Вітрогенератори
Зображення | Код товару | Модель | Опис | Номінальна швидкість вітру м / с | Напруга акумуляторної батареї (В) | Номінальна потужність Вт | Діаметр ротора (м) | Вага (кг) | Вартість, $ | % знижки | стара вартість $ | Наявність товару
| 100809 | Вітрогенераторна установка вертикальна TECHMLV3KW | Вітрогенератор з вертикальною віссю. Номінальна потужність - 3кВт. Максимальна вихідна потужність - 3,5кВт. Вихідна напруга - 220/380В. Стартова швидкість вітру - 3м/с, а максимальна - 50м/с. Має 3 лопаті.Рівень шуму меньше 30 дБ. Рекомендований тип акумуляторної батареї - 18 штук по 100А*год. Необхідна висота башти - 8м. Не входить до комплекту постачання. Термін служби до 20 років. | 9-11 м/с | 220 | 3000 | 3 |  | 5114 | -43.18% | 9000 | 1
| 101973 | Вітрогенераторна установка вертикальна TECHMLV1KW | Вітрогенератор з вертикальною віссю. Номінальна потужність - 1кВт. Максимальна вихідна потужність - 1,2кВт. Вихідна напруга - 48/110В. Стартова швидкість вітру - 2м/с, а максимальна - 25м/с. Має 5 лопатей.Рівень шуму меньше 30 дБ. Рекомендований тип акумуляторної батареї - 4 шуки по 150А*год. Необхідна висота башти - 6м.Не входить до комплекту постачання. Термін служби до 20 років. | 9 м/с | 48 | 1000 | 2 |  | 1760 | -51.27% | 3612 | 1
Стовпи для САО чи вітрогенераторів
Зображення | Код товару | Модель | [6 empty] | Вартість, $ | % знижки | стара вартість $ | Наявність товару
| 91947 | Стовп ліхтарний (10,5 м) | [6 empty] | 460 | -46.01% | 852 | 2
| 96655 | Стовп ліхтарний (10 м) ZKEnergy | [6 empty] | 403 | -44.42% | 725 | 2
Системи автономного освітлення
Зображення | Код товару | Модель | [6 empty] | Вартість, $ | % знижки | стара вартість $ | Наявність товару
| 90960 | Кронштейн для кріплення фотомодуля Windpower | [6 empty] | 60 | -44.44% | 108 | 2
| 90963 | Анкерний болт Windpower | [6 empty] | 4.6 | -52.59% | 9.6 | 21
| 96660 | Закладна конструкція з анкерними болтами | [6 empty] | 30 | -44.44% | 54 | 3
| 96656 | Кронштейн для кріплення фотомодуля ZKEnergy | [6 empty] | 70.6 | -44.44% | 127 | 3
| 96659 | Рамка для фотомодуля ZKEnergy | [6 empty] | 9 | -62.5% | 24 | 6
| 90962 | Рамка до вітрогенераторних установок Windpower | [6 empty] | 10 | -66.67% | 30 | 2
| 90959 | Кронштейн для кріплення світильника Windpower | [6 empty] | 90 | -44.44% | 162 | 2
| 96657 | Кронштейн для кріплення світильника ZKEnergy | [6 empty] | 96.7 | -44.44% | 174 | 3
Cвітлодіодні ліхтарі
Зображення | Код товару | Модель |  |  | Напруга акумуляторної батареї (В) |  | Номінальна потужність Вт |  | Вартість, $ | % знижки | стара вартість $ | Наявність товару
| 81821 | Cвітильник ZKEnergy |  |  | 24 В |  | 60Вт |  | 432 | -40% | 720 | 3
| 81823 | Cвітильник Windpower |  |  | 24 В |  | 56Вт |  | 285 | -52.5% | 600 | 2